## 表紙
参考数量書
工事名称 |  | 飯能第一小学校校舎南棟等解体工事
工事場所 |  | 飯能市山手町13番8号
既存校舎南棟解体工事
その他付属施設等解体工事
外構解体工事
上記に伴う内装及び電気設備・機械設備解体工事
既存渡り廊下改修工事

## 工事内訳
工事費内訳 |  |  |  | 1
名 称 | 数 量 | 単位 | 金 額 | 備 考
直接工事費
建築工事
1
式
電気設備工事
1
式
機械設備工事
1
式
計
共通費
共通仮設費
1
式
現場管理費
1
式
一般管理費等
1
式
計
工事価格
1
式
消費税等相当額
| 1 |  |  | 消費税率 10 ％
式
工事費
1
式

## 工事内訳 (2)
工事種別内訳 |  |  |  | 2
名 称 | 数 量 | 単位 | 金 額 | 備 考
建築工事
1
式
電気設備工事
1
式
機械設備工事
1
式
計

## 種目
建築工事 種目別内訳 |  |  |  | 3
名 称 | 数 量 | 単位 | 金 額 | 備 考
南校舎とりこわし
1
式
機械室1とりこわし
1
式
機械室2とりこわし
1
式
ﾎﾞｲﾗｰ室とりこわし
1
式
焼窯庫とりこわし
1
式
体育器具庫1とりこわし
1
式
外構とりこわし
1
式
渡り廊下改修
1
式
北校舎防音改修等
1
式
計
電気設備工事 種目別内訳 |  |  |  | 4
名 称 | 数 量 | 単位 | 金 額 | 備 考
南校舎とりこわし
1
式
ボイラー室とりこわし
1
式
機械室1とりこわし
1
式
機械室2とりこわし
1
式
焼き窯庫とりこわし
1
式
体育館配線撤去
1
式
渡り廊下とりこわし
1
式
北校舎配線撤去
1
式
仮設工事
1
式
発生材処分
1
式
計
機械設備工事 種目別内訳 |  |  |  | 5
名 称 | 数 量 | 単位 | 金 額 | 備 考
南校舎とりこわし
1
式
改修工事
1
式
発生材処分
1
式
計

## 科目
建築工事 科目別内訳 |  |  |  | 6
南校舎とりこわし
名 称 | 数 量 | 単位 | 金 額 | 備 考
直接仮設
1
式
とりこわし
1
式
発生材処理
1
式
計
建築工事 科目別内訳 |  |  |  | 7
機械室1とりこわし
名 称 | 数 量 | 単位 | 金 額 | 備 考
直接仮設
1
式
とりこわし
1
式
発生材処理
1
式
計
建築工事 科目別内訳 |  |  |  | 8
機械室2とりこわし
名 称 | 数 量 | 単位 | 金 額 | 備 考
直接仮設
1
式
とりこわし
1
式
発生材処理
1
式
計
建築工事 科目別内訳 |  |  |  | 9
ﾎﾞｲﾗｰ室とりこわし
名 称 | 数 量 | 単位 | 金 額 | 備 考
直接仮設
1
式
とりこわし
1
式
発生材処理
1
式
計
建築工事 科目別内訳 |  |  |  | 10
焼窯庫とりこわし
名 称 | 数 量 | 単位 | 金 額 | 備 考
直接仮設
1
式
とりこわし
1
式
発生材処理
1
式
計
建築工事 科目別内訳 |  |  |  | 11
体育器具庫1とりこわし
名 称 | 数 量 | 単位 | 金 額 | 備 考
直接仮設
1
式
とりこわし
1
式
発生材処理
1
式
計
建築工事 科目別内訳 |  |  |  | 12
外構とりこわし
名 称 | 数 量 | 単位 | 金 額 | 備 考
とりこわし
1
式
発生材処理
1
式
計
建築工事 科目別内訳 |  |  |  | 13
渡り廊下改修
名 称 | 数 量 | 単位 | 金 額 | 備 考
直接仮設
1
式
防水改修
1
式
外壁改修
1
式
建具改修
1
式
内装改修
1
式
塗装改修
1
式
躯体改修
1
式
発生材処理
1
式
計
建築工事 科目別内訳 |  |  |  | 14
北校舎防音改修等
名 称 | 数 量 | 単位 | 金 額 | 備 考
直接仮設
1
式
建具改修
1
式
内装改修
1
式
塗装改修
1
式
計
電気設備工事 科目別内訳 |  |  |  | 15
南校舎とりこわし
名 称 | 数 量 | 単位 | 金 額 | 備 考
電灯設備
1
式
幹線・動力設備
1
式
構内配電線路
1
式
拡声設備
1
式
テレビ共同受信設備
1
式
時刻表示設備
1
式
インターホン設備
1
式
火災報知設備
1
式
計
電気設備工事 科目別内訳 |  |  |  | 16
ボイラー室とりこわし
名 称 | 数 量 | 単位 | 金 額 | 備 考
電灯設備
1
式
動力設備
1
式
火災報知設備
1
式
計
電気設備工事 科目別内訳 |  |  |  | 17
機械室1とりこわし
名 称 | 数 量 | 単位 | 金 額 | 備 考
電灯設備
1
式
動力設備
1
式
計
電気設備工事 科目別内訳 |  |  |  | 18
機械室2とりこわし
名 称 | 数 量 | 単位 | 金 額 | 備 考
電灯設備
1
式
動力設備
1
式
計
電気設備工事 科目別内訳 |  |  |  | 19
焼き窯庫とりこわし
名 称 | 数 量 | 単位 | 金 額 | 備 考
電灯設備
1
式
動力設備
1
式
計
電気設備工事 科目別内訳 |  |  |  | 20
体育館配線撤去
名 称 | 数 量 | 単位 | 金 額 | 備 考
火災報知設備
1
式
計
電気設備工事 科目別内訳 |  |  |  | 21
渡り廊下とりこわし
名 称 | 数 量 | 単位 | 金 額 | 備 考
電灯設備
1
式
弱電設備
1
式
計
電気設備工事 科目別内訳 |  |  |  | 22
北校舎配線撤去
名 称 | 数 量 | 単位 | 金 額 | 備 考
弱電設備
1
式
計
電気設備工事 科目別内訳 |  |  |  | 23
仮設工事
名 称 | 数 量 | 単位 | 金 額 | 備 考
電灯・コンセント分岐設備
1
式
動力幹線設備
1
式
受変電設備
1
式
弱電設備
1
式
計
電気設備工事 科目別内訳 |  |  |  | 24
発生材処分
名 称 | 数 量 | 単位 | 金 額 | 備 考
発生材処理
1
式
計
機械設備工事 科目別内訳 |  |  |  | 25
南校舎とりこわし
名 称 | 数 量 | 単位 | 金 額 | 備 考
空気調和設備解体工事
1
式
換気設備解体工事
1
式
自動制御設備解体工事
1
式
衛生器具設備解体工事
1
式
給水設備解体工事
1
式
排水設備解体工事
1
式
給湯設備解体工事
1
式
消火設備解体工事
1
式
ガス設備解体工事
1
式
煙導設備解体工事
1
式
計
機械設備工事 科目別内訳 |  |  |  | 26
改修工事
名 称 | 数 量 | 単位 | 金 額 | 備 考
改修工事
1
式
計
機械設備工事 科目別内訳 |  |  |  | 27
発生材処分
名 称 | 数 量 | 単位 | 金 額 | 備 考
発生材処理
1
式
計

## 細目別内訳
建築工事 細目別内訳 | [5 empty] | 28
南校舎とりこわし |  | 直接仮設
名 称 | 摘 要 | 数 量 | 単位 | 単 価 | 金 額 | 備 考
外部足場 | [5 empty] | 別紙 00-0001
1
式
内部足場 | [5 empty] | 別紙 00-0002
1
式
仮設間仕切り | [5 empty] | 別紙 00-0003
1
式
災害防止 | [5 empty] | 別紙 00-0004
1
式
仮設材運搬 | [5 empty] | 別紙 00-0005
1
式
計
建築工事 細目別内訳 | [5 empty] | 29
南校舎とりこわし |  | とりこわし
名 称 | 摘 要 | 数 量 | 単位 | 単 価 | 金 額 | 備 考
ｺﾝｸﾘｰﾄとりこわし | RC造 基礎部 圧砕機・ﾌﾞﾚｰｶｰ併用
| - | 695
ｍ3
ｺﾝｸﾘｰﾄとりこわし | RC造 地上部 圧砕機
| 標 準 | 2,066
ｍ3
ｺﾝｸﾘｰﾄとりこわし | RC造 土間ｺﾝ 圧砕機
| 標 準 | 162
ｍ3
無筋ｺﾝｸﾘｰﾄ | 捨てｺﾝｸﾘｰﾄ 集積共
とりこわし |  | 16.8
ｍ3
無筋ｺﾝｸﾘｰﾄ | ﾗｯﾌﾟﾙｺﾝｸﾘｰﾄ 集積共
とりこわし |  | 530
ｍ3
CB積みとりこわし
18.5
ｍ3
屋上れんが積み
とりこわし |  | 9.9
ｍ3
地業とりこわし | 機 械 集積・積込み共
180
ｍ3
体育館渡り廊下 | 鋼材量 13.5kg/㎡ 集積共
S造上屋解体 | 折板屋根･手摺撤去共 | 17
| (延床㎡計上) |  | ㎡
屋外非常階段 | 鋼材量 285kg/㎡ 集積共
S造上屋解体 | 手摺撤去共 | 17.9
| (延床㎡計上) |  | ㎡
渡り廊下外壁 | W4100×H2480
鉄骨耐震ﾌﾞﾚｰｽ | 鉄骨重量1.2t/か所 集積共 | 1
撤去 |  |  | か所
屋上 | φ2000×H3000程度
天体観測小屋撤去 | 外装､木製ﾃﾞｯｷ､建具共 | 1
か所
屋上 | 集積共
ｽﾁｰﾙﾒｯｼｭﾌｪﾝｽ撤去 |  | 276
ｍ
西側渡り廊下屋上 | H1100 集積共
ｽﾁｰﾙ手摺撤去 |  | 26.4
ｍ
屋上 | H5000 集積共
ﾌﾗｯｸﾞﾎﾟｰﾙ撤去 |  | 1
か所
屋上 | H6000 集積共
ﾌﾗｯｸﾞﾎﾟｰﾙ撤去 |  | 1
か所
屋上 | H7000 集積共
ﾌﾗｯｸﾞﾎﾟｰﾙ撤去 |  | 1
か所
西渡廊下-南校舎 | 屋根-屋根 ﾁｪｯｶｰﾌﾟﾚｰﾄ W250 t4.5
EXP.Jｶﾊﾞｰ撤去 | 集積共 | 4.1
ｍ
東渡廊下-南校舎 | 屋根-屋根 ﾁｪｯｶｰﾌﾟﾚｰﾄ W600 t4.5
EXP.Jｶﾊﾞｰ撤去 | 集積共 | 4.5
ｍ
南校舎 | 屋根-屋根 ﾁｪｯｶｰﾌﾟﾚｰﾄ W1000 t4.5
EXP.Jｶﾊﾞｰ撤去 | 集積共 | 9.2
ｍ
建築工事 細目別内訳 | [5 empty] | 30
南校舎とりこわし |  | とりこわし
名 称 | 摘 要 | 数 量 | 単位 | 単 価 | 金 額 | 備 考
EXP.Jｶﾊﾞｰ撤去 | 外壁-外壁 ｱﾙﾐ W300
| 集積共 | 68.4
ｍ
たてどい撤去 | VPφ75 集積共
36.3
ｍ
たてどい撤去 | VPφ100 集積共
215
ｍ
1F東渡り廊下 | W4450×D1200×H3180 集積共
ｱﾙﾐ庇撤去 | 屋根:ﾎﾟﾘｶｰﾎﾞﾈｰﾄ､ｱﾙﾐﾌﾚｰﾑ | 1
か所
1F東渡り廊下 | W4510×D2240×H2960 集積共
門扉･下屋撤去 | 屋根･壁:ﾎﾟﾘｶｰﾎﾞﾈｰﾄ | 1
| ｱﾙﾐﾌﾚｰﾑ､ｱﾙﾐ格子門扉 |  | か所
ﾌﾛｰﾘﾝｸﾞ撤去 | 集積共
2,113
㎡
縁甲板撤去 | 集積共
3.3
㎡
床合板撤去 | 集積共
4.1
㎡
床ﾀｲﾙｶｰﾍﾟｯﾄ撤去 | 集積共
12.8
㎡
ﾋﾞﾆﾙ床ｼｰﾄ撤去 | 集積共
1,502
㎡
東側屋内階段 | ｱｽﾍﾞｽﾄ含有 集積共
ﾋﾞﾆﾙ床ﾀｲﾙ撤去 |  | 116
㎡
床人研ぎ仕上撤去 | ｱｽﾍﾞｽﾄ含有 集積共
120
㎡
畳敷き撤去 | 集積共
24
㎡
木床組撤去 | 集積共
31.3
㎡
木軸組撤去 | 集積共
2,123
㎡
壁LGS撤去 | 集積共
5.8
㎡
壁EP塗り撤去 | ｱｽﾍﾞｽﾄ含有 集積共
2,685
㎡
壁合板撤去 | 集積共
1,592
㎡
壁合板撤去 | 掲示用ｸﾛｽ共 集積共
235
㎡
壁せっこうﾎﾞｰﾄﾞ | t9.5 集積共
撤去 |  | 41.9
㎡
建築工事 細目別内訳 | [5 empty] | 31
南校舎とりこわし |  | とりこわし
名 称 | 摘 要 | 数 量 | 単位 | 単 価 | 金 額 | 備 考
壁硬質せっこう | t9.5 下地張りﾎﾞｰﾄﾞ12.5共 集積
ﾎﾞｰﾄﾞ撤去 | 共 | 5.8
㎡
壁吸音ﾃｯｸｽ撤去 | 300×300 集積共
220
㎡
天井野縁組撤去 | 集積共
1,922
㎡
下り壁野縁組撤去 | 集積共
162
㎡
天井LGS撤去 | 集積共
1,603
㎡
下り壁LGS撤去 | 集積共
15.9
㎡
天井合板撤去 | 集積共
205
㎡
天井 | t9.5 集積共
穿孔せっこう |  | 3,020
ﾎﾞｰﾄﾞ撤去 |  |  | ㎡
下り壁 | t9.5 集積共
穿孔せっこう |  | 3.3
ﾎﾞｰﾄﾞ撤去 |  |  | ㎡
天井 | t9.0 下張りﾎﾞｰﾄﾞt9.5共 集積共
ﾛｯｸｳｰﾙ吸音板撤去 |  | 301
㎡
下り壁 | t9.0 集積共
ﾛｯｸｳｰﾙ吸音板撤去 |  | 175
㎡
天井 | t25 集積共
ﾛｯｸｳｰﾙ敷込み撤去 |  | 1,857
㎡
開口部撤去 | 集積共
639
㎡
ｶﾞﾗｽ撤去 | 集積共
1,324
㎡
石綿ﾊﾟｲﾌﾟ撤去 | φ120 ｱｽﾍﾞｽﾄ含有
| 仮設間仕切共 集積共 | 275
ｍ
1F保健室 | W2000×D350×H1850 集積共
木製棚撤去 |  | 1
か所
1F保健室 | W4500×D350×H1200 集積共
木製棚撤去 |  | 1
か所
1F保健室 | W550×D450×H2000 集積共
戸棚撤去 |  | 1
か所
1F保健室 | W250×D250×H2100 集積共
担架入れ撤去 |  | 1
か所
1F保健室 | W1800×D550×H850 集積共
流し台撤去 |  | 1
か所
建築工事 細目別内訳 | [5 empty] | 32
南校舎とりこわし |  | とりこわし
名 称 | 摘 要 | 数 量 | 単位 | 単 価 | 金 額 | 備 考
1F保健室 | W1800×D400×H500 集積共
吊戸棚撤去 |  | 1
か所
1F保健室 | W900×D650×H800 集積共
洗面台撤去 |  | 1
か所
1F保健室 | W650×D650×H950 集積共
洗濯機･ |  | 1
洗濯機ﾊﾟﾝ撤去 |  |  | か所
1F保健室 | W900×D650×H800 集積共
ｼｬﾜｰﾊﾟﾝ撤去 |  | 1
か所
1F昇降口1 | W4200×D300×H1400 集積共
下足入撤去 |  | 3
か所
1F職員室 | W3600×H1000 集積共
黒板撤去 |  | 1
か所
1F職員室 | W1750×D300×H1500 集積共
戸棚撤去 |  | 1
か所
1F職員室 | W8040×D300×H1500 集積共
戸棚撤去 |  | 1
か所
1F職員室 | W18464×D400×H800 集積共
窓下戸棚撤去 |  | 1
か所
1F校長室 | W8200×D300×H800 集積共
窓下戸棚撤去 |  | 1
か所
1F玄関 | W880×D400 t50 集積共
受付ｶｳﾝﾀｰ撤去 |  | 1
か所
1F玄関 | W4200×D600×H1400 集積共
下駄箱撤去 |  | 3
か所
1F用務員室 | W2900×D550×H800 集積共
流し台撤去 |  | 1
か所
1F用務員室 | W1200×D300×H550 集積共
吊戸棚撤去 |  | 1
か所
1F更衣室 | W1200×D500 集積共
ﾛｯｶｰ撤去 |  | 2
か所
1F更衣室 | W2400×D500 集積共
ﾛｯｶｰ撤去 |  | 1
か所
1F更衣室 | W2700×D500 集積共
ﾛｯｶｰ撤去 |  | 1
か所
1F会議室等 | W1800×H900 集積共
黒板撤去 |  | 2
か所
1F会議室等 | W3600×H1200 集積共
黒板撤去 |  | 4
か所
1F会議室等 | W750×D350×H800 集積共
木製棚撤去 |  | 2
か所
建築工事 細目別内訳 | [5 empty] | 33
南校舎とりこわし |  | とりこわし
名 称 | 摘 要 | 数 量 | 単位 | 単 価 | 金 額 | 備 考
1F会議室等 | W1400×D350×H2050 集積共
教師用戸棚撤去 |  | 2
か所
1F会議室等 | W6400×D400×H800 集積共
生徒用ﾛｯｶｰ撤去 |  | 2
か所
1F家庭科室 | W1820×D900×H800 集積共
調理台撤去 |  | 7
か所
1F家庭科室 | W3600×D400×H1990 集積共
陳列棚撤去 |  | 1
か所
1F家庭科室 | W900×D400×H1990 集積共
掃除用具入れ撤去 |  | 1
か所
1F家庭科室 | W1350×D300×H2060 集積共
食器戸棚撤去 |  | 2
か所
1F家庭科室 | W900×D300×H800 集積共
戸棚撤去 |  | 1
か所
1F家庭科室 | W1350×D300×H800 集積共
戸棚撤去 |  | 1
か所
1F家庭科室 | W2800×D500×H700 集積共
ｱｲﾛﾝ台撤去 |  | 1
か所
1F家庭科室 | W3800×D500×H700 集積共
ｱｲﾛﾝ台撤去 |  | 1
か所
1F音楽室 | W3600×H1200 集積共
ﾎﾜｲﾄﾎﾞｰﾄﾞ撤去 |  | 1
か所
1F音楽室 | W8800×D400×H800 集積共
木製棚撤去 |  | 1
か所
1F音楽室準備室 | W5600×D400×H1100 集積共
木製棚撤去 |  | 1
か所
1F音楽室準備室 | W6500×D400×H1100 集積共
木製棚撤去 |  | 1
か所
2F多目的室 | W2000 集積共
ﾌﾟﾛｼﾞｪｸﾀｰｽｸﾘｰﾝ |  | 1
撤去 |  |  | か所
2F教科書ｾﾝﾀｰ | W3600×H2000 集積共
上げ下げ黒板撤去 |  | 1
か所
2F教科書ｾﾝﾀｰ | W5000×D400×H800 集積共
生徒用ﾛｯｶｰ撤去 |  | 1
か所
2F教科書ｾﾝﾀｰ | W8700×D400×H800 集積共
木製棚撤去 |  | 1
か所
2F理科室 | W3000×H2000 集積共
上げ下げ黒板撤去 |  | 2
か所
2F理科室 | W1100×D350×H800 集積共
木製棚撤去 |  | 2
か所
建築工事 細目別内訳 | [5 empty] | 34
南校舎とりこわし |  | とりこわし
名 称 | 摘 要 | 数 量 | 単位 | 単 価 | 金 額 | 備 考
2F理科室 | W6400×D400×H800 集積共
生徒用ﾛｯｶｰ撤去 |  | 2
か所
2F理科室 | W4400×D400×H800 集積共
観察台撤去 |  | 2
か所
2F理科室 | W8750×D500×H800 集積共
観察台･ |  | 2
流し台撤去 |  |  | か所
2F理科室 | W600×D400×H1900 集積共
掃除用具入れ撤去 |  | 2
か所
2F理科準備室 | W3750×D500×H800 集積共
流し台撤去 |  | 2
か所
3Fｺﾝﾋﾟｭｰﾀｰ室 | W6500×H1200 集積共
ﾎﾜｲﾄﾎﾞｰﾄﾞ撤去 |  | 1
か所
3F図工室 | W1800×D450×H800 集積共
木製棚撤去 |  | 2
か所
3F図工室 | W6500×D450×H800 集積共
画材用ﾛｯｶｰ撤去 |  | 1
か所
一般教室 | W1800×H900 集積共
黒板撤去 |  | 18
か所
一般教室 | W3600×H1200 集積共
黒板撤去 |  | 21
か所
一般教室 | W750×D350×H800 集積共
木製棚撤去 |  | 19
か所
一般教室 | W1400×D350×H2050 集積共
教師用戸棚撤去 |  | 19
か所
一般教室 | W6000×D400×H800 集積共
生徒用ﾛｯｶｰ撤去 |  | 17
か所
一般教室 | W400×D400×H1800 集積共
掃除用具入れ撤去 |  | 17
か所
埋戻し(A種) | - 山砂の類
63
ｍ3
土工機械運搬 | 埋戻し
1
往復
とりこわし機械 | 排出ｶﾞｽ対策型 油圧式ｸﾛｰﾗ型0.8m3
運搬 |  | 2
(ﾍﾞｰｽﾏｼﾝ,ﾊﾞｯｸﾎｳ) |  |  | 往復
とりこわし機械 | 排出ｶﾞｽ対策型 油圧式ｸﾛｰﾗ型0.8m3
運搬 |  | 1
(ﾍﾞｰｽﾏｼﾝ,ﾊﾞｯｸﾎｳ) |  |  | 往復
計
建築工事 細目別内訳 | [5 empty] | 35
南校舎とりこわし |  | 発生材処理 |  |  | 運搬
名 称 | 摘 要 | 数 量 | 単位 | 単 価 | 金 額 | 備 考
ｺﾝｸﾘｰﾄ類 | 機 械
集積、積込み |  | 4,173
ｍ3
内装材 積込み | 学校処分品（備品等）
210
ｍ3
内装材 積込み | 機 械
353
ｍ3
内装材 積込み | 機 械
| 石綿含有建材 | 8.2
ｍ3
発生材運搬 | ﾀﾞﾝﾌﾟﾄﾗｯｸ 10t積級
| ﾊﾞｯｸﾎｳ0.8m3 ｺﾝｸﾘｰﾄ類 | 3,477
| DID区間有り 11.0㎞以下 |  | ｍ3
発生材運搬 | ﾀﾞﾝﾌﾟﾄﾗｯｸ 10t積級
| ﾊﾞｯｸﾎｳ0.8m3 がれき類 | 670
| DID区間有り 31.5㎞以下 |  | ｍ3
発生材運搬 | ﾀﾞﾝﾌﾟﾄﾗｯｸ 10t積級
| ﾊﾞｯｸﾎｳ0.8m3 ｶﾞﾗｽ･陶磁器類 | 146
| DID区間有り 31.5㎞以下 |  | ｍ3
発生材運搬 | ﾀﾞﾝﾌﾟﾄﾗｯｸ 10t積級
| ﾊﾞｯｸﾎｳ0.8m3 ｱｽﾌｧﾙﾄ類 | 15.7
| DID区間有り 31.5㎞以下 |  | ｍ3
発生材運搬 | ﾀﾞﾝﾌﾟﾄﾗｯｸ 10t積級
| ﾊﾞｯｸﾎｳ0.8m3 木くず類 | 155
| DID区間有り 11.0㎞以下 |  | ｍ3
発生材運搬 | ﾀﾞﾝﾌﾟﾄﾗｯｸ 10t積級
| ﾊﾞｯｸﾎｳ0.8m3 廃ﾌﾟﾗｽﾁｯｸ類 | 11.9
| DID区間有り 31.5㎞以下 |  | ｍ3
発生材運搬 | ﾀﾞﾝﾌﾟﾄﾗｯｸ 10t積級
| ﾊﾞｯｸﾎｳ0.8m3 繊維くず類 | 4.7
| DID区間有り 31.5㎞以下 |  | ｍ3
発生材運搬 | ﾀﾞﾝﾌﾟﾄﾗｯｸ 10t積級
| ﾊﾞｯｸﾎｳ0.8m3 せっこうﾎﾞｰﾄﾞ類 | 33.8
| DID区間有り 31.5㎞以下 |  | ｍ3
発生材運搬 | ﾀﾞﾝﾌﾟﾄﾗｯｸ 10t積級
| ﾊﾞｯｸﾎｳ0.8m3 混合廃棄物 | 12.2
| DID区間有り 31.5㎞以下 |  | ｍ3
発生材運搬 | ﾀﾞﾝﾌﾟﾄﾗｯｸ 10t積級
| ﾊﾞｯｸﾎｳ0.8m3 石綿含有建材 | 8.2
| DID区間有り 31.5㎞以下 |  | ｍ3
廃棄物ｺﾝﾃﾅ | 4tｺﾝﾃﾅ
設置･運搬 |  | 35
台
計
建築工事 細目別内訳 | [5 empty] | 36
南校舎とりこわし |  | 発生材処理 |  |  | 処分
名 称 | 摘 要 | 数 量 | 単位 | 単 価 | 金 額 | 備 考
発生材処分 | ｺﾝｸﾘｰﾄ類
3,477
ｍ3
発生材処分 | がれき類
670
ｍ3
発生材処分 | ｶﾞﾗｽ･陶磁器類
146
ｍ3
発生材処分 | ｱｽﾌｧﾙﾄ類
15.7
ｍ3
発生材処分 | 木くず類
155
ｍ3
発生材処分 | 廃ﾌﾟﾗｽﾁｯｸ類
11.9
ｍ3
発生材処分 | 繊維くず類
4.7
ｍ3
発生材処分 | せっこうﾎﾞｰﾄﾞ類
33.8
ｍ3
発生材処分 | 混合廃棄物
12.2
ｍ3
発生材処分 | 石綿含有建材
8.2
ｍ3
廃棄物ｺﾝﾃﾅ | 4tｺﾝﾃﾅ
処分 |  | 35
台
ｽｸﾗｯﾌﾟ控除 | ｱﾙﾐ
▲16
ｔ
ｽｸﾗｯﾌﾟ控除 | ｽﾃﾝﾚｽ
▲0.7
ｔ
ｽｸﾗｯﾌﾟ控除 | 真鍮
▲0.3
ｔ
ｽｸﾗｯﾌﾟ控除 | 鉄 H1
▲6.5
ｔ
ｽｸﾗｯﾌﾟ控除 | 鉄 H2
▲267
ｔ
ｽｸﾗｯﾌﾟ控除 | 鉄 H3
▲17.4
ｔ
計
建築工事 細目別内訳 | [5 empty] | 37
機械室1とりこわし |  | 直接仮設
名 称 | 摘 要 | 数 量 | 単位 | 単 価 | 金 額 | 備 考
外部足場 | [5 empty] | 別紙 00-0006
1
式
災害防止 | [5 empty] | 別紙 00-0007
1
式
仮設材運搬 | [5 empty] | 別紙 00-0008
1
式
計
建築工事 細目別内訳 | [5 empty] | 38
機械室1とりこわし |  | とりこわし
名 称 | 摘 要 | 数 量 | 単位 | 単 価 | 金 額 | 備 考
ｺﾝｸﾘｰﾄとりこわし | RC造 基礎部 圧砕機・ﾌﾞﾚｰｶｰ併用
| - | 17.8
ｍ3
ｺﾝｸﾘｰﾄとりこわし | RC造 地上部 圧砕機
| 標 準 | 36.9
ｍ3
ｺﾝｸﾘｰﾄとりこわし | RC造 土間ｺﾝ 圧砕機
| 標 準 | 6.6
ｍ3
無筋ｺﾝｸﾘｰﾄ | 捨てｺﾝｸﾘｰﾄ 集積共
とりこわし |  | 0.8
ｍ3
無筋ｺﾝｸﾘｰﾄ | ﾗｯﾌﾟﾙｺﾝｸﾘｰﾄ 集積共
とりこわし |  | 5.9
ｍ3
地業とりこわし | 機 械 集積・積込み共
9.3
ｍ3
たてどい撤去 | VPφ75 集積共
4.3
ｍ
壁 | t25 集積共
ﾛｯｸｳｰﾙ吸音板撤去 |  | 89.6
㎡
開口部撤去 | 集積共
9.5
㎡
ｶﾞﾗｽ撤去 | 集積共
2.6
㎡
計
建築工事 細目別内訳 | [5 empty] | 39
機械室1とりこわし |  | 発生材処理 |  |  | 運搬
名 称 | 摘 要 | 数 量 | 単位 | 単 価 | 金 額 | 備 考
ｺﾝｸﾘｰﾄ類 | 機 械
集積、積込み |  | 87.8
ｍ3
内装材 積込み | 機 械
3.2
ｍ3
発生材運搬 | ﾀﾞﾝﾌﾟﾄﾗｯｸ 10t積級
| ﾊﾞｯｸﾎｳ0.8m3 ｺﾝｸﾘｰﾄ類 | 68
| DID区間有り 11.0㎞以下 |  | ｍ3
発生材運搬 | ﾀﾞﾝﾌﾟﾄﾗｯｸ 10t積級
| ﾊﾞｯｸﾎｳ0.8m3 がれき類 | 19.7
| DID区間有り 31.5㎞以下 |  | ｍ3
発生材運搬 | ﾀﾞﾝﾌﾟﾄﾗｯｸ 10t積級
| ﾊﾞｯｸﾎｳ0.8m3 ｶﾞﾗｽ･陶磁器類 | 3.2
| DID区間有り 31.5㎞以下 |  | ｍ3
発生材運搬 | ﾀﾞﾝﾌﾟﾄﾗｯｸ 10t積級
| ﾊﾞｯｸﾎｳ0.8m3 廃ﾌﾟﾗｽﾁｯｸ類 | 0.1
| DID区間有り 31.5㎞以下 |  | ｍ3
計
建築工事 細目別内訳 | [5 empty] | 40
機械室1とりこわし |  | 発生材処理 |  |  | 処分
名 称 | 摘 要 | 数 量 | 単位 | 単 価 | 金 額 | 備 考
発生材処分 | ｺﾝｸﾘｰﾄ類
68
ｍ3
発生材処分 | がれき類
19.7
ｍ3
発生材処分 | ｶﾞﾗｽ･陶磁器類
3.2
ｍ3
発生材処分 | 廃ﾌﾟﾗｽﾁｯｸ類
0.1
ｍ3
ｽｸﾗｯﾌﾟ控除 | ｱﾙﾐ
▲29.2
kg
ｽｸﾗｯﾌﾟ控除 | 鉄 H2
▲5.8
ｔ
ｽｸﾗｯﾌﾟ控除 | 鉄 H3
▲0.4
ｔ
計
建築工事 細目別内訳 | [5 empty] | 41
機械室2とりこわし |  | 直接仮設
名 称 | 摘 要 | 数 量 | 単位 | 単 価 | 金 額 | 備 考
外部足場 | [5 empty] | 別紙 00-0009
1
式
災害防止 | [5 empty] | 別紙 00-0010
1
式
仮設材運搬 | [5 empty] | 別紙 00-0011
1
式
計
建築工事 細目別内訳 | [5 empty] | 42
機械室2とりこわし |  | とりこわし
名 称 | 摘 要 | 数 量 | 単位 | 単 価 | 金 額 | 備 考
ｺﾝｸﾘｰﾄとりこわし | RC造 基礎部 圧砕機・ﾌﾞﾚｰｶｰ併用
| - | 17.8
ｍ3
ｺﾝｸﾘｰﾄとりこわし | RC造 地上部 圧砕機
| 標 準 | 36.9
ｍ3
ｺﾝｸﾘｰﾄとりこわし | RC造 土間ｺﾝ 圧砕機
| 標 準 | 6.6
ｍ3
無筋ｺﾝｸﾘｰﾄ | 捨てｺﾝｸﾘｰﾄ 集積共
とりこわし |  | 0.8
ｍ3
無筋ｺﾝｸﾘｰﾄ | ﾗｯﾌﾟﾙｺﾝｸﾘｰﾄ 集積共
とりこわし |  | 5.9
ｍ3
地業とりこわし | 機 械 集積・積込み共
9.3
ｍ3
たてどい撤去 | VPφ75 集積共
4.3
ｍ
壁 | t25 集積共
ﾛｯｸｳｰﾙ吸音板撤去 |  | 89.6
㎡
開口部撤去 | 集積共
9.5
㎡
ｶﾞﾗｽ撤去 | 集積共
2.6
㎡
埋戻し(A種) | - 山砂の類
20.2
ｍ3
計
建築工事 細目別内訳 | [5 empty] | 43
機械室2とりこわし |  | 発生材処理 |  |  | 運搬
名 称 | 摘 要 | 数 量 | 単位 | 単 価 | 金 額 | 備 考
ｺﾝｸﾘｰﾄ類 | 機 械
集積、積込み |  | 87.8
ｍ3
内装材 積込み | 機 械
3.2
ｍ3
発生材運搬 | ﾀﾞﾝﾌﾟﾄﾗｯｸ 10t積級
| ﾊﾞｯｸﾎｳ0.8m3 ｺﾝｸﾘｰﾄ類 | 68
| DID区間有り 11.0㎞以下 |  | ｍ3
発生材運搬 | ﾀﾞﾝﾌﾟﾄﾗｯｸ 10t積級
| ﾊﾞｯｸﾎｳ0.8m3 がれき類 | 19.7
| DID区間有り 31.5㎞以下 |  | ｍ3
発生材運搬 | ﾀﾞﾝﾌﾟﾄﾗｯｸ 10t積級
| ﾊﾞｯｸﾎｳ0.8m3 ｶﾞﾗｽ･陶磁器類 | 3.2
| DID区間有り 31.5㎞以下 |  | ｍ3
発生材運搬 | ﾀﾞﾝﾌﾟﾄﾗｯｸ 10t積級
| ﾊﾞｯｸﾎｳ0.8m3 廃ﾌﾟﾗｽﾁｯｸ類 | 0.1
| DID区間有り 31.5㎞以下 |  | ｍ3
計
建築工事 細目別内訳 | [5 empty] | 44
機械室2とりこわし |  | 発生材処理 |  |  | 処分
名 称 | 摘 要 | 数 量 | 単位 | 単 価 | 金 額 | 備 考
発生材処分 | ｺﾝｸﾘｰﾄ類
68
ｍ3
発生材処分 | がれき類
19.7
ｍ3
発生材処分 | ｶﾞﾗｽ･陶磁器類
3.2
ｍ3
発生材処分 | 廃ﾌﾟﾗｽﾁｯｸ類
0.1
ｍ3
ｽｸﾗｯﾌﾟ控除 | ｱﾙﾐ
▲29.2
kg
ｽｸﾗｯﾌﾟ控除 | 鉄 H2
▲5.8
ｔ
ｽｸﾗｯﾌﾟ控除 | 鉄 H3
▲0.4
ｔ
計
建築工事 細目別内訳 | [5 empty] | 45
ﾎﾞｲﾗｰ室とりこわし |  | 直接仮設
名 称 | 摘 要 | 数 量 | 単位 | 単 価 | 金 額 | 備 考
外部足場 | [5 empty] | 別紙 00-0012
1
式
災害防止 | [5 empty] | 別紙 00-0013
1
式
仮設材運搬 | [5 empty] | 別紙 00-0014
1
式
計
建築工事 細目別内訳 | [5 empty] | 46
ﾎﾞｲﾗｰ室とりこわし |  | とりこわし
名 称 | 摘 要 | 数 量 | 単位 | 単 価 | 金 額 | 備 考
ｺﾝｸﾘｰﾄとりこわし | RC造 基礎部 圧砕機・ﾌﾞﾚｰｶｰ併用
| - | 6.8
ｍ3
ｺﾝｸﾘｰﾄとりこわし | RC造 地上部 圧砕機
| 標 準 | 6.8
ｍ3
ｺﾝｸﾘｰﾄとりこわし | RC造 土間ｺﾝ 圧砕機
| 標 準 | 2
ｍ3
無筋ｺﾝｸﾘｰﾄ | 捨てｺﾝｸﾘｰﾄ 集積共
とりこわし |  | 0.6
ｍ3
地業とりこわし | 機 械 集積・積込み共
5
ｍ3
CB積みとりこわし
5.9
ｍ3
たてどい撤去 | VPφ75 集積共
4.2
ｍ
ﾀﾗｯﾌﾟ撤去 | W350×D200×H3200 集積共
支柱:φ42.7*3.0
ｽﾃｯﾌﾟ:φ17.3*2.0@300
支持:FB-50*6
1
か所
開口部撤去 | 集積共
4.1
㎡
ｶﾞﾗｽ撤去 | 集積共
2.6
㎡
埋戻し(A種) | - 山砂の類
14.3
ｍ3
計
建築工事 細目別内訳 | [5 empty] | 47
ﾎﾞｲﾗｰ室とりこわし |  | 発生材処理 |  |  | 運搬
名 称 | 摘 要 | 数 量 | 単位 | 単 価 | 金 額 | 備 考
ｺﾝｸﾘｰﾄ類 | 機 械
集積、積込み |  | 28.7
ｍ3
内装材 積込み | 機 械
0.2
ｍ3
発生材運搬 | ﾀﾞﾝﾌﾟﾄﾗｯｸ 10t積級
| ﾊﾞｯｸﾎｳ0.8m3 ｺﾝｸﾘｰﾄ類 | 16.1
| DID区間有り 11.0㎞以下 |  | ｍ3
発生材運搬 | ﾀﾞﾝﾌﾟﾄﾗｯｸ 10t積級
| ﾊﾞｯｸﾎｳ0.8m3 がれき類 | 12.8
| DID区間有り 31.5㎞以下 |  | ｍ3
発生材運搬 | ﾀﾞﾝﾌﾟﾄﾗｯｸ 10t積級
| ﾊﾞｯｸﾎｳ0.8m3 ｶﾞﾗｽ･陶磁器類 | 0.02
| DID区間有り 31.5㎞以下 |  | ｍ3
発生材運搬 | ﾀﾞﾝﾌﾟﾄﾗｯｸ 10t積級
| ﾊﾞｯｸﾎｳ0.8m3 廃ﾌﾟﾗｽﾁｯｸ類 | 0.1
| DID区間有り 31.5㎞以下 |  | ｍ3
計
建築工事 細目別内訳 | [5 empty] | 48
ﾎﾞｲﾗｰ室とりこわし |  | 発生材処理 |  |  | 処分
名 称 | 摘 要 | 数 量 | 単位 | 単 価 | 金 額 | 備 考
発生材処分 | ｺﾝｸﾘｰﾄ類
16.1
ｍ3
発生材処分 | がれき類
12.8
ｍ3
発生材処分 | ｶﾞﾗｽ･陶磁器類
0.02
ｍ3
発生材処分 | 廃ﾌﾟﾗｽﾁｯｸ類
0.1
ｍ3
ｽｸﾗｯﾌﾟ控除 | ｱﾙﾐ
▲0.1
ｔ
ｽｸﾗｯﾌﾟ控除 | ｽﾃﾝﾚｽ
▲26.9
kg
ｽｸﾗｯﾌﾟ控除 | 鉄 H2
▲1.3
ｔ
ｽｸﾗｯﾌﾟ控除 | 鉄 H3
▲7
kg
計
建築工事 細目別内訳 | [5 empty] | 49
焼窯庫とりこわし |  | 直接仮設
名 称 | 摘 要 | 数 量 | 単位 | 単 価 | 金 額 | 備 考
外部足場 | [5 empty] | 別紙 00-0015
1
式
災害防止 | [5 empty] | 別紙 00-0016
1
式
仮設材運搬 | [5 empty] | 別紙 00-0017
1
式
計
建築工事 細目別内訳 | [5 empty] | 50
焼窯庫とりこわし |  | とりこわし
名 称 | 摘 要 | 数 量 | 単位 | 単 価 | 金 額 | 備 考
ｺﾝｸﾘｰﾄとりこわし | 木造 基礎部
| 鉄筋切断､集積共 | 2.8
ｍ3
無筋ｺﾝｸﾘｰﾄ | 捨てｺﾝｸﾘｰﾄ 集積共
とりこわし |  | 0.6
ｍ3
地業とりこわし | 機 械 集積・積込み共
1.2
ｍ3
木造上屋 | 集積共
とりこわし | 屋根･外壁撤去共 | 9.3
| (延床㎡計上) |  | ㎡
壁ｹｲｶﾙ板撤去 | ｱｽﾍﾞｽﾄ含有 集積共
18
㎡
天井野縁組撤去 | 集積共
8.6
㎡
天井ｹｲｶﾙ板撤去 | ｱｽﾍﾞｽﾄ含有 集積共
8.6
㎡
開口部撤去 | 集積共
1.5
㎡
ｶﾞﾗｽ撤去 | 集積共
6.2
㎡
計
建築工事 細目別内訳 | [5 empty] | 51
焼窯庫とりこわし |  | 発生材処理 |  |  | 運搬
名 称 | 摘 要 | 数 量 | 単位 | 単 価 | 金 額 | 備 考
ｺﾝｸﾘｰﾄ類 | 機 械
集積、積込み |  | 5.8
ｍ3
内装材 積込み | 機 械
2.8
ｍ3
内装材 積込み | 機 械
| 石綿含有建材 | 0.2
ｍ3
発生材運搬 | ﾀﾞﾝﾌﾟﾄﾗｯｸ 10t積級
| ﾊﾞｯｸﾎｳ0.8m3 ｺﾝｸﾘｰﾄ類 | 3.4
| DID区間有り 11.0㎞以下 |  | ｍ3
発生材運搬 | ﾀﾞﾝﾌﾟﾄﾗｯｸ 10t積級
| ﾊﾞｯｸﾎｳ0.8m3 がれき類 | 2.4
| DID区間有り 31.5㎞以下 |  | ｍ3
発生材運搬 | ﾀﾞﾝﾌﾟﾄﾗｯｸ 10t積級
| ﾊﾞｯｸﾎｳ0.8m3 ｶﾞﾗｽ･陶磁器類 | 0.04
| DID区間有り 31.5㎞以下 |  | ｍ3
発生材運搬 | ﾀﾞﾝﾌﾟﾄﾗｯｸ 10t積級
| ﾊﾞｯｸﾎｳ0.8m3 木くず類 | 2.8
| DID区間有り 11.0㎞以下 |  | ｍ3
発生材運搬 | ﾀﾞﾝﾌﾟﾄﾗｯｸ 10t積級
| ﾊﾞｯｸﾎｳ0.8m3 廃ﾌﾟﾗｽﾁｯｸ類 | 0.02
| DID区間有り 31.5㎞以下 |  | ｍ3
発生材運搬 | ﾀﾞﾝﾌﾟﾄﾗｯｸ 10t積級
| ﾊﾞｯｸﾎｳ0.8m3 石綿含有建材 | 0.2
| DID区間有り 31.5㎞以下 |  | ｍ3
計
建築工事 細目別内訳 | [5 empty] | 52
焼窯庫とりこわし |  | 発生材処理 |  |  | 処分
名 称 | 摘 要 | 数 量 | 単位 | 単 価 | 金 額 | 備 考
発生材処分 | ｺﾝｸﾘｰﾄ類
3.4
ｍ3
発生材処分 | がれき類
2.4
ｍ3
発生材処分 | ｶﾞﾗｽ･陶磁器類
0.04
ｍ3
発生材処分 | 木くず類
2.8
ｍ3
発生材処分 | 廃ﾌﾟﾗｽﾁｯｸ類
0.02
ｍ3
発生材処分 | 石綿含有建材
0.2
ｍ3
ｽｸﾗｯﾌﾟ控除 | ｱﾙﾐ
▲0.1
ｔ
ｽｸﾗｯﾌﾟ控除 | 鉄 H2
▲0.3
ｔ
ｽｸﾗｯﾌﾟ控除 | 鉄 H3
▲0.1
ｔ
計
建築工事 細目別内訳 | [5 empty] | 53
体育器具庫1とりこわし |  | 直接仮設
名 称 | 摘 要 | 数 量 | 単位 | 単 価 | 金 額 | 備 考
外部足場 | [5 empty] | 別紙 00-0018
1
式
災害防止 | [5 empty] | 別紙 00-0019
1
式
仮設材運搬 | [5 empty] | 別紙 00-0020
1
式
計
建築工事 細目別内訳 | [5 empty] | 54
体育器具庫1とりこわし |  | とりこわし
名 称 | 摘 要 | 数 量 | 単位 | 単 価 | 金 額 | 備 考
ｺﾝｸﾘｰﾄとりこわし | 木造 基礎部
| 鉄筋切断､集積共 | 4.3
ｍ3
ｺﾝｸﾘｰﾄとりこわし | 木造 土間ｺﾝ部
| 鉄筋切断､集積共 | 0.3
ｍ3
無筋ｺﾝｸﾘｰﾄ | 捨てｺﾝｸﾘｰﾄ 集積共
とりこわし |  | 1
ｍ3
地業とりこわし | 機 械 集積・積込み共
1.9
ｍ3
木造上屋 | 集積共
とりこわし | 屋根･外壁撤去共 | 23.2
| (延床㎡計上) |  | ㎡
壁構造用合板撤去 | 集積共
46.9
㎡
開口部撤去 | 集積共
5.6
㎡
ｶﾞﾗｽ撤去 | 集積共
0.5
㎡
埋戻し(A種) | - 山砂の類
7.1
ｍ3
計
建築工事 細目別内訳 | [5 empty] | 55
体育器具庫1とりこわし |  | 発生材処理 |  |  | 運搬
名 称 | 摘 要 | 数 量 | 単位 | 単 価 | 金 額 | 備 考
ｺﾝｸﾘｰﾄ類 | 機 械
集積、積込み |  | 7.5
ｍ3
内装材 積込み | 機 械
3.6
ｍ3
発生材運搬 | ﾀﾞﾝﾌﾟﾄﾗｯｸ 10t積級
| ﾊﾞｯｸﾎｳ0.8m3 ｺﾝｸﾘｰﾄ類 | 5.5
| DID区間有り 11.0㎞以下 |  | ｍ3
発生材運搬 | ﾀﾞﾝﾌﾟﾄﾗｯｸ 10t積級
| ﾊﾞｯｸﾎｳ0.8m3 がれき類 | 2
| DID区間有り 31.5㎞以下 |  | ｍ3
発生材運搬 | ﾀﾞﾝﾌﾟﾄﾗｯｸ 10t積級
| ﾊﾞｯｸﾎｳ0.8m3 ｶﾞﾗｽ･陶磁器類 | 0.01
| DID区間有り 31.5㎞以下 |  | ｍ3
発生材運搬 | ﾀﾞﾝﾌﾟﾄﾗｯｸ 10t積級
| ﾊﾞｯｸﾎｳ0.8m3 木くず類 | 3.6
| DID区間有り 11.0㎞以下 |  | ｍ3
発生材運搬 | ﾀﾞﾝﾌﾟﾄﾗｯｸ 10t積級
| ﾊﾞｯｸﾎｳ0.8m3 廃ﾌﾟﾗｽﾁｯｸ類 | 0.04
| DID区間有り 31.5㎞以下 |  | ｍ3
計
建築工事 細目別内訳 | [5 empty] | 56
体育器具庫1とりこわし |  | 発生材処理 |  |  | 処分
名 称 | 摘 要 | 数 量 | 単位 | 単 価 | 金 額 | 備 考
発生材処分 | ｺﾝｸﾘｰﾄ類
5.5
ｍ3
発生材処分 | がれき類
2
ｍ3
発生材処分 | ｶﾞﾗｽ･陶磁器類
0.01
ｍ3
発生材処分 | 木くず類
3.6
ｍ3
発生材処分 | 廃ﾌﾟﾗｽﾁｯｸ類
0.04
ｍ3
ｽｸﾗｯﾌﾟ控除 | ｱﾙﾐ
▲4.3
kg
ｽｸﾗｯﾌﾟ控除 | ｽﾃﾝﾚｽ
▲8
kg
ｽｸﾗｯﾌﾟ控除 | 鉄 H2
▲0.5
ｔ
ｽｸﾗｯﾌﾟ控除 | 鉄 H3
▲0.4
ｔ
計
建築工事 細目別内訳 | [5 empty] | 57
外構とりこわし |  | とりこわし
名 称 | 摘 要 | 数 量 | 単位 | 単 価 | 金 額 | 備 考
ｱｽﾌｧﾙﾄ舗装撤去 | t50 集積共
180
㎡
ｱｽﾌｧﾙﾄ舗装撤去 | t30 集積共
610
㎡
ｺﾝｸﾘｰﾄ舗装撤去 | t100 集積共
270
㎡
客土撤去 | t300 集積共
1,700
㎡
花壇擁壁撤去 | W150×H300 L型
| 捨てｺﾝ･砕石共 集積共 | 214
ｍ
花壇擁壁撤去 | W150×H1500 L型
| 捨てｺﾝ･砕石共 集積共 | 35.7
ｍ
花壇ｽﾁｰﾙ手摺撤去 | φ45 W1800×H330 集積共
47
か所
花壇ｽﾁｰﾙ手摺撤去 | φ45 W1800×H550 集積共
25
か所
ｽﾁｰﾙﾒｯｼｭﾌｪﾝｽ撤去 | H1800 集積共
42.8
ｍ
ｽﾁｰﾙﾒｯｼｭﾌｪﾝｽ基礎 | W180×D180×H450
撤去 | 捨てｺﾝ･砕石共 集積共 | 42
か所
縁石撤去 | 150×150
| 捨てｺﾝ･砕石共 集積共 | 34.9
ｍ
ｺﾝｸﾘｰﾄﾌﾞﾛｯｸ積み | t100 H200 1段 集積共
撤去 |  | 27
ｍ
ｺﾝｸﾘｰﾄﾌﾞﾛｯｸ積み | t100 H200 2段 集積共
撤去 |  | 86
ｍ
ｺﾝｸﾘｰﾄﾌﾞﾛｯｸ積み | t100 H200 3段 集積共
撤去 |  | 10
ｍ
化粧ｺﾝｸﾘｰﾄﾌﾞﾛｯｸ | t90 H200 集積共
積み撤去 |  | 28
ｍ
U字溝撤去 | W300 ｺﾝｸﾘｰﾄ蓋共
| 捨てｺﾝ･砕石共 集積共 | 110
ｍ
U字溝撤去 | W300 ｸﾞﾚｰﾁﾝｸﾞ蓋共
| 捨てｺﾝ･砕石共 集積共 | 49
ｍ
ｺﾝｸﾘｰﾄ桝撤去 | 450角 H600 ｸﾞﾚｰﾁﾝｸﾞ蓋共
| 砕石共 集積共 | 1
か所
受水槽基礎撤去 | W3400×D400×H500
| 捨てｺﾝ･砕石共 集積共 | 3
か所
冷却塔基礎撤去 | W3000×D300×H700
| 捨てｺﾝ･砕石共 集積共 | 4
か所
建築工事 細目別内訳 | [5 empty] | 58
外構とりこわし |  | とりこわし
名 称 | 摘 要 | 数 量 | 単位 | 単 価 | 金 額 | 備 考
築山撤去 | 集積共
90.6
ｍ3
石撤去 | 300角 集積共
617
か所
石撤去 | 400角 集積共
126
か所
石撤去 | 500角 集積共
54
か所
石撤去 | W900×D350×H300 集積共
1
か所
石撤去 | W1700×D400×H1100 集積共
1
か所
岩撤去 | W1200×D800×H1000 集積共
1
か所
岩撤去 | W1600×D800×H800 集積共
1
か所
卒業記念石撤去 | W800×D300×H500 集積共
1
か所
記念樹石撤去 | W900×D200×H400 集積共
1
か所
建設記念碑移設 | W900×D300×H1600 集積共
1
か所
建設記念碑土台 | W1100×D500×H450
撤去 | 捨てｺﾝ･砕石共 集積共 | 1
か所
ｱﾙﾐﾌﾗｯｸﾞﾎﾟｰﾙ撤去 | H12000 集積共
1
か所
ﾄｰﾃﾝﾎﾟｰﾙ撤去 | φ200 H1800
| 土台φ750 H200共 集積共 | 6
か所
木製ﾍﾞﾝﾁ撤去 | W2200×D400 t90
| 土台U字溝150 2か所共 集積共 | 7
か所
木杭撤去 | φ120 H1100 集積共
111
か所
塩ﾋﾞﾒｯｼｭｼｰﾄ撤去 | H1000 集積共
110
ｍ
擬木ﾌｪﾝｽ | 支柱φ120 H1000
| 手摺φ80 2段 集積共 | 16.5
ｍ
硬質ｺﾞﾑ杭撤去 | φ60 H600 集積共
8
か所
ｽﾁｰﾙ台撤去 | 集積共
46
か所
建築工事 細目別内訳 | [5 empty] | 59
外構とりこわし |  | とりこわし
名 称 | 摘 要 | 数 量 | 単位 | 単 価 | 金 額 | 備 考
中庭池排水 | 対象面積28.70㎡ 深さH600程度
1
式
中庭池 | 対象面積28.70㎡
側壁･底版撤去 | 側壁CB t100 H200 3段 | 1
| 底版ｺﾝｸﾘｰﾄ t100 集積共 |  | か所
駐輪場 | W14300×D2100×H2400
屋根撤去 | 屋根・ｻｲﾄﾞﾊﾟﾈﾙ:ﾎﾟﾘｶｰﾎﾞﾈｰﾄ板 | 1
| ｱﾙﾐﾌﾚｰﾑ･樋共 集積共 |  | か所
駐輪場 | W500×D500×H400
屋根基礎撤去 | 砕石共 集積共 | 4
か所
駐輪場 | W700×D1000×H550
屋根基礎撤去 | 砕石共 集積共 | 10
か所
搬入口 | W4000×D4000×H3360～4050
屋根撤去 | 屋根:ﾎﾟﾘｶｰﾎﾞﾈｰﾄ板 | 1
| ｱﾙﾐﾌﾚｰﾑ共 集積共 |  | か所
搬入口 | W300×D300×H400
屋根基礎撤去 | 砕石共 集積共 | 4
か所
看板撤去 | ｽﾃﾝﾚｽ W800×H2380
| 支柱:ｽﾁｰﾙﾊﾟｲﾌﾟφ100 H3680 | 1
| 集積共 |  | か所
看板基礎撤去 | W300×D300×H500
| 砕石共 集積共 | 2
か所
腐葉土置場撤去 | W6000×D4675
| CB･捨てｺﾝ･砕石共 | 1
| 集積共 |  | か所
飼育小屋撤去 | W2965×D2525×H2254～2495
| 屋根･外壁:ｶﾗｰﾄﾀﾝ波板 | 1
| CB･捨てｺﾝ･砕石共 集積共 |  | か所
足洗い場撤去 | W1500×D1950×H900
| 捨てｺﾝ･砕石共 集積共 | 1
か所
足洗い場撤去 | W2000×D1500×H900
| 捨てｺﾝ･砕石共 集積共 | 1
か所
水飲み･足洗い場 | W3200×D790×H860
撤去 | 土間･捨てｺﾝ･砕石共 集積共 | 1
か所
物置撤去 | W2200×D1500×H2200 集積共
1
か所
A | W900×D300×H800
校歌の碑移設 | 土台 W1500×D1250×H200 | 1
| 捨てｺﾝ･砕石撤去共 |  | か所
B | W700×D700×H930
日時計撤去 | 捨てｺﾝ･砕石共 集積共 | 1
か所
C | ｽﾁｰﾙ･木製 W850×D850×H2000
百葉箱撤去 | 集積共 | 1
か所
D | ｽﾃﾝﾚｽ W1800×D1250×H800
朝礼台撤去 | 集積共 | 1
か所
G | ｽﾁｰﾙ φ30 W4500×D1200×H900
鉄棒撤去 | 集積共 | 4
か所
建築工事 細目別内訳 | [5 empty] | 60
外構とりこわし |  | とりこわし
名 称 | 摘 要 | 数 量 | 単位 | 単 価 | 金 額 | 備 考
L | ｽﾁｰﾙ φ60 W8000×H1150
鉄棒撤去 | 集積共 | 1
か所
M | ｽﾁｰﾙ φ60 W9000×H1150
鉄棒撤去 | 集積共 | 1
か所
N | ｽﾁｰﾙ φ60 W15000×H1150
鉄棒撤去 | 集積共 | 1
か所
O～R | ｽﾁｰﾙ･木製 W960×D2200×H3150
ﾊﾞｽｹｯﾄｺﾞｰﾙ撤去 | 集積共 | 4
か所
W | ｽﾁｰﾙ φ60 W5600×D660×H2400
雲梯 | 集積共 | 1
か所
Z | ﾀｲﾔｺﾞﾑ φ1400×D350 集積共
ﾀｲﾔ飛び撤去 |  | 4
か所
Z | ﾀｲﾔｺﾞﾑ φ800×D180 集積共
ﾀｲﾔ飛び撤去 |  | 35
か所
c | ｽﾁｰﾙ･撤去 φ60
ﾌﾞﾗﾝｺ撤去 | W6800×D2700×H2500 集積共 | 1
か所
d | ｽﾁｰﾙ･撤去 φ60
ﾌﾞﾗﾝｺ撤去 | W3400×D2700×H2500 集積共 | 1
か所
e | ｽﾁｰﾙ･ｽﾃﾝﾚｽ
滑り台撤去 | W8000×D450×H2900 集積共 | 1
か所
f | W1200×D600×H1750
記念石碑撤去 | 基礎W2170×D2170×H510 | 1
| 捨てｺﾝ･砕石共 集積共 |  | か所
g | ｽﾁｰﾙ W5200×D2300×H1900
仮置き ｻｯｶｰｺﾞｰﾙ | 集積共 | 1
撤去 |  |  | か所
h | W2500×D1300×H2000
仮置き ｽﾁｰﾙﾈｯﾄ | 集積共 | 2
撤去 |  |  | か所
l | W2000×D800×H2000
仮置き ｽﾁｰﾙﾈｯﾄ | 集積共 | 2
撤去 |  |  | か所
13 | 幹周40cm H4000
伐採伐根 |  | 1
本
14 | 幹周76cm H10000
伐採伐根 |  | 1
本
15 | 幹周17cm H2000
伐採伐根 |  | 1
本
16 | 幹周4cm H2000
伐採伐根 |  | 1
本
17 | 幹周61cm H5000
伐採伐根 |  | 1
本
18 | 幹周200cm H5550
伐採伐根 |  | 1
本
建築工事 細目別内訳 | [5 empty] | 61
外構とりこわし |  | とりこわし
名 称 | 摘 要 | 数 量 | 単位 | 単 価 | 金 額 | 備 考
19 | 幹周81cm H6000
伐採伐根 |  | 1
本
20 | 幹周35cm H3000
伐採伐根 |  | 1
本
21 | 幹周61cm H8000
伐採伐根 |  | 1
本
22 | 幹周21cm H2000
伐採伐根 |  | 1
本
23 | 幹周91cm H8000
伐採伐根 |  | 1
本
24 | 幹周65cm H5000
伐採伐根 |  | 1
本
25 | 幹周60cm H4000
伐採伐根 |  | 1
本
26 | 幹周50cm H6000
伐採伐根 |  | 1
本
27 | 幹周40cm H5000
伐採伐根 |  | 1
本
28 | 幹周22cm H3500
伐採伐根 |  | 1
本
29 | 幹周40cm H6000
伐採伐根 |  | 1
本
30 | 幹周70cm H2000
伐採伐根 |  | 1
本
31 | 幹周25cm H4000
伐採伐根 |  | 1
本
32 | 幹周20cm H4000
伐採伐根 |  | 1
本
33 | 幹周25cm H4000
伐採伐根 |  | 1
本
34 | 幹周20cm H2000
伐採伐根 |  | 1
本
35 | 幹周80cm H10000
伐採伐根 |  | 1
本
36 | 幹周76cm H6000
伐採伐根 |  | 1
本
37 | 幹周31cm H3000
伐採伐根 |  | 1
本
38 | 幹周140cm H6000
伐採伐根 |  | 1
本
建築工事 細目別内訳 | [5 empty] | 62
外構とりこわし |  | とりこわし
名 称 | 摘 要 | 数 量 | 単位 | 単 価 | 金 額 | 備 考
39 | 幹周22cm H3000
伐採伐根 |  | 1
本
40 | 幹周25cm H3000
伐採伐根 |  | 1
本
41 | 幹周60cm H7000
伐採伐根 |  | 1
本
42 | 幹周70cm H3500
伐採伐根 |  | 1
本
43 | 幹周20cm H7000
伐採伐根 |  | 1
本
45 | 幹周40cm H6000
伐採伐根 |  | 1
本
46 | 幹周45cm H6000
伐採伐根 |  | 1
本
47 | 幹周90cm H8000
伐採伐根 |  | 1
本
48 | 幹周10cm H6000
伐採伐根 |  | 1
本
49 | 幹周21cm H4000
伐採伐根 |  | 1
本
50 | 幹周146cm H11000
伐採伐根 |  | 1
本
51 | 幹周15cm H5000
伐採伐根 |  | 1
本
52 | 幹周165cm H10000
伐採伐根 |  | 1
本
53 | 幹周150cm H10000
伐採伐根 |  | 1
本
54 | 幹周31cm H2000
伐採伐根 |  | 1
本
55 | 幹周20cm H4000
伐採伐根 |  | 1
本
56 | 幹周25cm H3000
伐採伐根 |  | 1
本
57 | 幹周30cm H4000
伐採伐根 |  | 1
本
58 | 幹周31cm H4000
伐採伐根 |  | 1
本
59 | 幹周35cm H4000
伐採伐根 |  | 1
本
建築工事 細目別内訳 | [5 empty] | 63
外構とりこわし |  | とりこわし
名 称 | 摘 要 | 数 量 | 単位 | 単 価 | 金 額 | 備 考
60 | 幹周72cm H9000
伐採伐根 |  | 1
本
61 | 幹周42cm H4000
伐採伐根 |  | 1
本
62 | 幹周300cm H4000
伐採伐根 |  | 1
本
63 | 幹周100cm H5000
伐採伐根 |  | 1
本
64 | 幹周155cm H9000
伐採伐根 |  | 1
本
66 | 幹周239cm H13000
伐採伐根 |  | 1
本
67 | 幹周70cm H3000
伐採伐根 |  | 1
本
68 | 幹周20cm H2000
伐採伐根 |  | 1
本
69 | 幹周30cm H7000
伐採伐根 |  | 1
本
70 | 幹周21cm H4000
伐採伐根 |  | 1
本
71 | 幹周60cm H5000
伐採伐根 |  | 1
本
72 | 幹周50cm H2000
伐採伐根 |  | 1
本
73 | 幹周32cm H2000
伐採伐根 |  | 1
本
74 | 幹周50cm H3000
伐採伐根 |  | 1
本
75 | 幹周40cm H4000
伐採伐根 |  | 1
本
76 | 幹周30cm H4000
伐採伐根 |  | 1
本
77 | 幹周20cm H3000
伐採伐根 |  | 1
本
78 | 幹周30cm H2000
伐採伐根 |  | 1
本
79 | 幹周30cm H4000
伐採伐根 |  | 1
本
80 | 幹周20cm H1000
伐採伐根 |  | 1
本
建築工事 細目別内訳 | [5 empty] | 64
外構とりこわし |  | とりこわし
名 称 | 摘 要 | 数 量 | 単位 | 単 価 | 金 額 | 備 考
81 | 幹周20cm H1000
伐採伐根 |  | 1
本
82 | 幹周29cm H5000
伐採伐根 |  | 1
本
83 | 幹周120cm H10000
伐採伐根 |  | 1
本
84 | 幹周40cm H4000
伐採伐根 |  | 1
本
85 | 幹周45cm H4000
伐採伐根 |  | 1
本
86 | 幹周100cm H10000
伐採伐根 |  | 1
本
87 | 幹周24cm H1000
伐採伐根 |  | 1
本
88 | 幹周80cm H6000
伐採伐根 |  | 1
本
89 | 幹周100cm H10000
伐採伐根 |  | 1
本
90 | 幹周107cm H13000
伐採伐根 |  | 1
本
91 | 幹周30cm H2000
伐採伐根 |  | 27
本
92 | 幹周330cm H18000
伐採伐根 |  | 1
本
93 | 幹周300cm H20000
伐採伐根 |  | 1
本
94 | 幹周300cm H18000
伐採伐根 |  | 1
本
95 | 幹周120cm H8000
伐採伐根 |  | 1
本
96 | 幹周90cm+90cm+75cm+45cm+
伐採伐根 | 45cm+30cm H9000 | 1
本
97 | 幹周240cm H10000
伐採伐根 |  | 1
本
98 | 幹周300cm H18000
伐採伐根 |  | 1
本
99 | 幹周300cm H15000
伐採伐根 |  | 1
本
100 | 幹周374cm H14000
伐採伐根 |  | 1
本
建築工事 細目別内訳 | [5 empty] | 65
外構とりこわし |  | とりこわし
名 称 | 摘 要 | 数 量 | 単位 | 単 価 | 金 額 | 備 考
200 | 幹周180cm H400
伐根 |  | 1
本
201 | 幹周240cm H600
伐根 |  | 1
本
202 | 幹周270cm H800
伐根 |  | 1
本
203 | 幹周360cm H500
伐根 |  | 1
本
204 | 幹周510cm H1000
伐根 |  | 1
本
205 | 幹周180cm H600
伐根 |  | 1
本
206 | 幹周150cm H600
伐根 |  | 1
本
207 | 幹周330cm H600
伐根 |  | 1
本
208 | 幹周180cm H500
伐根 |  | 1
本
209 | 幹周55cm H1200
伐根 |  | 8
本
210 | 幹周55cm H200
伐根 |  | 5
本
65 | ﾋﾏﾗﾔｽｷﾞ 幹周311cm H20000
樹木一時撤去 | 枝払い共 敷地内に積載迄 | 1
本
101 | ﾋﾏﾗﾔｽｷﾞ 幹周280cm H20000
樹木一時撤去 | 枝払い共 敷地内に積載迄 | 1
本
埋戻し(B種) | - 発生土
601
ｍ3
埋戻し(A種) | - 山砂の類
634
ｍ3
新設建物建設部
整地 |  | 4,012
㎡
計
建築工事 細目別内訳 | [5 empty] | 66
外構とりこわし |  | 発生材処理 |  |  | 運搬
名 称 | 摘 要 | 数 量 | 単位 | 単 価 | 金 額 | 備 考
ｺﾝｸﾘｰﾄ類 | 機 械
集積、積込み |  | 232
ｍ3
内装材 積込み | 機 械
8.3
ｍ3
発生材積込 | 伐採材
120
ｍ3
発生材積込 | 伐根材
1,143
ｍ3
発生材運搬 | ﾀﾞﾝﾌﾟﾄﾗｯｸ 10t積級
| ﾊﾞｯｸﾎｳ0.8m3 ｺﾝｸﾘｰﾄ類 | 122
| DID区間有り 11.0㎞以下 |  | ｍ3
発生材運搬 | ﾀﾞﾝﾌﾟﾄﾗｯｸ 10t積級
| ﾊﾞｯｸﾎｳ0.8m3 がれき類 | 82.7
| DID区間有り 31.5㎞以下 |  | ｍ3
発生材運搬 | ﾀﾞﾝﾌﾟﾄﾗｯｸ 10t積級
| ﾊﾞｯｸﾎｳ0.8m3 木くず類 | 6.3
| DID区間有り 11.0㎞以下 |  | ｍ3
発生材運搬 | ﾀﾞﾝﾌﾟﾄﾗｯｸ 10t積級
| ﾊﾞｯｸﾎｳ0.8m3 ｺﾞﾑくず類 | 1.7
| DID区間有り 31.5㎞以下 |  | ｍ3
発生材運搬 | ﾀﾞﾝﾌﾟﾄﾗｯｸ 10t積級
| ﾊﾞｯｸﾎｳ0.8m3 廃ﾌﾟﾗｽﾁｯｸ類 | 0.2
| DID区間有り 31.5㎞以下 |  | ｍ3
発生材運搬 | ﾀﾞﾝﾌﾟﾄﾗｯｸ 10t積級
| ﾊﾞｯｸﾎｳ0.8m3 ｱｽﾌｧﾙﾄ類 | 27.3
| DID区間有り 31.5㎞以下 |  | ｍ3
発生材運搬 | ﾀﾞﾝﾌﾟﾄﾗｯｸ 10t積級
| ﾊﾞｯｸﾎｳ0.8m3 伐採材類 | 120
| DID区間有り 11.0㎞以下 |  | ｍ3
発生材運搬 | ﾀﾞﾝﾌﾟﾄﾗｯｸ 10t積級
| ﾊﾞｯｸﾎｳ0.8m3 伐根材類 | 1,143
| DID区間有り 11.0㎞以下 |  | ｍ3
計
建築工事 細目別内訳 | [5 empty] | 67
外構とりこわし |  | 発生材処理 |  |  | 処分
名 称 | 摘 要 | 数 量 | 単位 | 単 価 | 金 額 | 備 考
発生材処分 | ｺﾝｸﾘｰﾄ類
122
ｍ3
発生材処分 | がれき類
82.7
ｍ3
発生材処分 | 木くず類
6.3
ｍ3
発生材処分 | ｺﾞﾑくず類
1.7
ｍ3
発生材処分 | 廃ﾌﾟﾗｽﾁｯｸ類
0.2
ｍ3
発生材処分 | ｱｽﾌｧﾙﾄ類
27.3
ｍ3
発生材処分 | 伐採材
120
ｍ3
発生材処分 | 伐根材
1,143
ｍ3
ｽｸﾗｯﾌﾟ控除 | ｱﾙﾐ
▲0.4
ｔ
ｽｸﾗｯﾌﾟ控除 | ｽﾃﾝﾚｽ
▲0.2
ｔ
ｽｸﾗｯﾌﾟ控除 | 鉄 H3
▲4.8
ｔ
計
建築工事 細目別内訳 | [5 empty] | 68
渡り廊下改修 |  | 直接仮設
名 称 | 摘 要 | 数 量 | 単位 | 単 価 | 金 額 | 備 考
養生 | [5 empty] | 別紙 00-0021
1
式
整理清掃後片付け | [5 empty] | 別紙 00-0022
1
式
外部足場 | [5 empty] | 別紙 00-0023
1
式
内部足場 | [5 empty] | 別紙 00-0024
1
式
災害防止 | [5 empty] | 別紙 00-0025
1
式
仮設材運搬 | [5 empty] | 別紙 00-0026
1
式
計
建築工事 細目別内訳 | [5 empty] | 69
渡り廊下改修 |  | 防水改修 |  |  | 改修
名 称 | 摘 要 | 数 量 | 単位 | 単 価 | 金 額 | 備 考
（ 外部 ）
塗膜防水 | X-2 密着工法 ｳﾚﾀﾝｺﾞﾑ系 平面
| 表面塗装ﾒｰｶｰ標準色 | 116
㎡
塗膜防水 | X-2 密着工法 ｳﾚﾀﾝｺﾞﾑ系 立上り
| 表面塗装ﾒｰｶｰ標準色 | 33.9
㎡
ｼｰﾘﾝｸﾞ | 一般部 変成ｼﾘｺｰﾝ系(MS-2)
| 10×10 | 8
ｍ
計
建築工事 細目別内訳 | [5 empty] | 70
渡り廊下改修 |  | 外壁改修 |  |  | 改修
名 称 | 摘 要 | 数 量 | 単位 | 単 価 | 金 額 | 備 考
（ 外部 ）
壁ALC版 | t100 ｼｰﾘﾝｸﾞ･取付金物共
41.9
㎡
ALC版
足元金物 |  | 14.6
ｍ
ALC版
頂部取付金物 |  | 14.6
ｍ
ｼｰﾘﾝｸﾞ | 一般部 変成ｼﾘｺｰﾝ系(MS-2)
| 20×10 | 57.9
ｍ
複層塗材 E | ALCﾊﾟﾈﾙ面 凹凸状 吹付け
| ｱｸﾘﾙ系 水系 つやあり 上塗2回 | 41.9
| 下地調整費(C-1)共 |  | ㎡
複層塗材 E | 既存ｺﾝｸﾘｰﾄ面 凹凸状 吹付け
| ｱｸﾘﾙ系 水系 つやあり 上塗2回 | 19.3
| 下地調整費(C-1)共 |  | ㎡
複層塗材 E | ｺﾝｸﾘｰﾄ面 凹凸状 吹付け
| ｱｸﾘﾙ系 水系 つやあり 上塗2回 | 10
| 下地調整費(C-1)共 |  | ㎡
複層塗材 E | ﾓﾙﾀﾙ面 凹凸状 吹付け
| ｱｸﾘﾙ系 水系 つやあり 上塗2回 | 25.6
| 下地調整費(C-1)共 |  | ㎡
壁ﾎﾟﾘﾏｰｾﾒﾝﾄﾓﾙﾀﾙ | t40
25.6
㎡
天端ｺﾝｸﾘｰﾄ直均し | 塗装下地
仕上 |  | 1.3
㎡
天端ｺﾝｸﾘｰﾄ直均し | W120 防水下地
仕上 |  | 8
ｍ
笠木 | ｶﾞﾙﾊﾞﾘｳﾑ鋼板 t0.4 W190
9.1
ｍ
水切り | ｶﾞﾙﾊﾞﾘｳﾑ鋼板 t0.4 W220
17.2
ｍ
計
建築工事 細目別内訳 | [5 empty] | 71
渡り廊下改修 |  | 建具改修 |  |  | 改修
名 称 | 摘 要 | 数 量 | 単位 | 単 価 | 金 額 | 備 考
ｱﾙﾐ製片開き戸 | W800×H2000
1
か所
建具周囲 | 内部建具
ﾓﾙﾀﾙ充填 |  | 0.8
ｍ
計
建築工事 細目別内訳 | [5 empty] | 72
渡り廊下改修 |  | 内装改修 |  |  | 改修
名 称 | 摘 要 | 数 量 | 単位 | 単 価 | 金 額 | 備 考
（ 内部 ）
壁 | 厚12.5 不燃
せっこうﾎﾞｰﾄﾞ | 鋼製､木､ﾎﾞｰﾄﾞ下地 継目処理 | 56.3
張り(GB-R) | - - |  | ㎡
軽量鉄骨壁下地 | 65形 下地張りなし @300
48
㎡
軽量鉄骨壁 | 65形 W800×H2000
開口部補強 |  | 1
か所
計
建築工事 細目別内訳 | [5 empty] | 73
渡り廊下改修 |  | 塗装改修 |  |  | 改修
名 称 | 摘 要 | 数 量 | 単位 | 単 価 | 金 額 | 備 考
（ 内部 ）
ＥＰ塗り | ﾎﾞｰﾄﾞ面 工程B種(一般)
| 素地B種 | 56.3
㎡
計
建築工事 細目別内訳 | [5 empty] | 74
渡り廊下改修 |  | 躯体改修 |  |  | 撤去
名 称 | 摘 要 | 数 量 | 単位 | 単 価 | 金 額 | 備 考
ｺﾝｸﾘｰﾄ撤去 | 無筋 ｺﾝｸﾘｰﾄﾌﾞﾚｰｶ 集積共
0.5
ｍ3
計
建築工事 細目別内訳 | [5 empty] | 75
渡り廊下改修 |  | 躯体改修 |  |  | 改修
名 称 | 摘 要 | 数 量 | 単位 | 単 価 | 金 額 | 備 考
（鉄筋）
異形鉄筋 | SD295 D10
87.1
kg
異形鉄筋 | SD295 D13
16.6
kg
異形鉄筋 | SD345 D22
83.7
kg
鉄筋ｽｸﾗｯﾌﾟ控除 | 鉄 H2
▲5
kg
鉄筋加工組立 | 小型構造物
| - - | 180
kg
鉄筋運搬費 | 4ｔ車 30㎞程度
180
kg
鉄筋溶接 | D22
33
か所
溶接継手 | D19 ｴﾝｸﾛｰｽﾞ溶接
32
か所
溶接継手 | D22 ｴﾝｸﾛｰｽﾞ溶接
66
か所
あと施工ｱﾝｶｰ | 接着系 D10 下向き
43
か所
あと施工ｱﾝｶｰ | 接着系 D13 横向き
112
か所
（ｺﾝｸﾘｰﾄ）
普通ｺﾝｸﾘｰﾄ | Fc24 S15
2.1
ｍ3
ｺﾝｸﾘｰﾄ打設手間 | 小型構造物 人力打設
| 工作物の基礎等 S15～S18 | 2.1
| - - |  | ｍ3
（型枠）
型枠 | 普通合板型枠
| ﾗｰﾒﾝ構造 地上軸部 | 6
| 階高3.5～4.0m程度 |  | ㎡
型枠 | 打放合板型枠B種
| ﾗｰﾒﾝ構造 地上軸部 | 11.2
| 階高3.5～4.0m程度 |  | ㎡
型枠運搬費 | 4ｔ車 30㎞程度 往復
17.2
㎡
打放し面補修 | B 種 ｺｰﾝ処理 部分目違いばらい
10
㎡
建築工事 細目別内訳 | [5 empty] | 76
渡り廊下改修 |  | 躯体改修 |  |  | 改修
名 称 | 摘 要 | 数 量 | 単位 | 単 価 | 金 額 | 備 考
打放し面補修 | B 種 ｺｰﾝ処理無 部分目違いばらい
1.3
㎡
計
建築工事 細目別内訳 | [5 empty] | 77
渡り廊下改修 |  | 発生材処理 |  |  | 運搬
名 称 | 摘 要 | 数 量 | 単位 | 単 価 | 金 額 | 備 考
ｺﾝｸﾘｰﾄ類 | 機 械
集積、積込み |  | 0.4
ｍ3
発生材運搬 | ﾀﾞﾝﾌﾟﾄﾗｯｸ 10t積級
| ﾊﾞｯｸﾎｳ0.8m3 ｺﾝｸﾘｰﾄ類 | 0.4
| DID区間有り 11.0㎞以下 |  | ｍ3
計
建築工事 細目別内訳 | [5 empty] | 78
渡り廊下改修 |  | 発生材処理 |  |  | 処分
名 称 | 摘 要 | 数 量 | 単位 | 単 価 | 金 額 | 備 考
発生材処分 | ｺﾝｸﾘｰﾄ類
0.4
ｍ3
計
建築工事 細目別内訳 | [5 empty] | 79
北校舎防音改修等 |  | 直接仮設
名 称 | 摘 要 | 数 量 | 単位 | 単 価 | 金 額 | 備 考
養生 | [5 empty] | 別紙 00-0027
1
式
整理清掃後片付け | [5 empty] | 別紙 00-0028
1
式
内部足場 | [5 empty] | 別紙 00-0029
1
式
草刈り作業 | 1500㎡程度
2
回
計
建築工事 細目別内訳 | [5 empty] | 80
北校舎防音改修等 |  | 建具改修 |  |  | 改修
名 称 | 摘 要 | 数 量 | 単位 | 単 価 | 金 額 | 備 考
PW1 | W8130×H2130
内部樹脂ｻｯｼ | 強化ｶﾞﾗｽt5.0共 | 14
4連引違い窓 | ふかし枠70mm共 |  | か所
PW2 | W8100×H2130
内部樹脂ｻｯｼ | 強化ｶﾞﾗｽt5.0共 | 9
4連引違い窓 | ふかし枠70mm共 |  | か所
計
建築工事 細目別内訳 | [5 empty] | 81
北校舎防音改修等 |  | 内装改修 |  |  | 改修
名 称 | 摘 要 | 数 量 | 単位 | 単 価 | 金 額 | 備 考
ｶｰﾃﾝﾚｰﾙ | 樹脂ｻｯｼ窓付
186
ｍ
窓額縁 | 米ﾂｶﾞ集成材 65×120
186
ｍ
計
建築工事 細目別内訳 | [5 empty] | 82
北校舎防音改修等 |  | 塗装改修 |  |  | 改修
名 称 | 摘 要 | 数 量 | 単位 | 単 価 | 金 額 | 備 考
窓額縁 | 木部 工程B種 素地B種
ＣＬ塗り |  | 186
(糸幅300㎜以下) |  |  | ｍ
計
電気設備工事 細目別内訳 | [5 empty] | 83
南校舎とりこわし |  | 電灯設備 |  |  | 電灯分岐
名 称 | 摘 要 | 数 量 | 単位 | 単 価 | 金 額 | 備 考
厚鋼電線管 | (G16) 再使用しない
撤去 |  | 13
ｍ
薄鋼電線管 | (C19) 再使用しない
撤去 |  | 2,173
ｍ
薄鋼電線管 | (C25) 再使用しない
撤去 |  | 43
ｍ
1種金属線ぴ | A形(25.4mm) 再使用しない
撤去 |  | 244
ｍ
600V絶縁電線 | 1.6㎜ × 1本 再使用しない
撤去 |  | 5,621
ｍ
600V絶縁電線 | 2.0㎜ × 1本 再使用しない
撤去 |  | 5
ｍ
600V絶縁ｹｰﾌﾞﾙ | 1.6㎜- 2C 管内
撤去 | 再使用しない | 18
ｍ
600V絶縁ｹｰﾌﾞﾙ | 1.6㎜- 3C 管内
撤去 | 再使用しない | 8
ｍ
600V絶縁ｹｰﾌﾞﾙ | 2.0㎜- 2C ﾋﾟｯﾄ・天井
撤去 | 再使用しない | 115
ｍ
600V絶縁ｹｰﾌﾞﾙ | 2.0㎜- 2C 管内
撤去 | 再使用しない | 169
ｍ
600V絶縁ｹｰﾌﾞﾙ | 2.0㎜- 3C ﾋﾟｯﾄ・天井
撤去 | 再使用しない | 40
ｍ
600V絶縁ｹｰﾌﾞﾙ | 2.0㎜- 3C 管内
撤去 | 再使用しない | 49
ｍ
ｺﾝｸﾘｰﾄﾄﾗﾌ撤去 | 幅120mm 再使用しない
33
ｍ
蛍光灯器具 | 露出形 FL 20W ×1
撤去 | 再使用しない | 111
個
蛍光灯器具 | 露出形 FL 20W ×2
撤去 | 再使用しない | 5
個
蛍光灯器具 | 露出形 FL 40W ×1
撤去 | 再使用しない | 13
個
蛍光灯器具 | 露出形 FL 40W ×2
撤去 | 再使用しない | 70
個
蛍光灯器具 | つり下げ形 FL 40W ×1
撤去 | 再使用しない | 9
個
蛍光灯器具 | つり下げ形 FL 40W ×2
撤去 | 再使用しない | 138
個
照明器具撤去 | 防犯灯撤去
1
個
電気設備工事 細目別内訳 | [5 empty] | 84
南校舎とりこわし |  | 電灯設備 |  |  | 電灯分岐
名 称 | 摘 要 | 数 量 | 単位 | 単 価 | 金 額 | 備 考
白熱灯器具 | ｼｰﾘﾝｸﾞﾗｲﾄ 再使用しない
撤去 |  | 10
個
誘導灯 | 再使用しない SH1-FRF 20 P
撤去 | -BL | 3
個
誘導灯 | 再使用しない SH1-FRF 20 P
撤去 | -C | 12
個
自動点滅器
1
個
ﾀﾝﾌﾞﾗｽｲｯﾁ | 1P15A×1
撤去 |  | 80
個
ﾀﾝﾌﾞﾗｽｲｯﾁ | 3W15A×1
撤去 |  | 9
個
ﾀﾝﾌﾞﾗｽｲｯﾁ | 4W15A×1
撤去 |  | 4
個
ｺﾝｾﾝﾄ | 2P15A×1
撤去 |  | 54
個
ｺﾝｾﾝﾄ | 2P15A×2
撤去 |  | 73
個
ｺﾝｾﾝﾄ | 2P15A×3
撤去 |  | 4
個
ｺﾝｾﾝﾄ | 2P15A×4
撤去 |  | 1
個
ｺﾝｾﾝﾄ | 2P15A×6
撤去 |  | 1
個
ｺﾝｾﾝﾄ | 2P15A×2(接地極付)
撤去 |  | 3
個
ｺﾝｾﾝﾄ | 2P15A×3(接地極・ET付)
撤去 |  | 3
個
ｺﾝｾﾝﾄ | 2P15A×2(接地端子付)
撤去 |  | 3
個
ｺﾝｾﾝﾄ | 2P15A×2(接地極・ET付)
撤去 |  | 4
個
ｺﾝｾﾝﾄ | 2P20A×1
撤去 |  | 4
個
ｺﾝｾﾝﾄ | 2P15A×2(接地極付)
撤去 |  | 2
個
ｺﾝｾﾝﾄ | 2P15A×1
撤去 |  | 24
個
ｺﾝｾﾝﾄ | 2P15A×2
撤去 |  | 4
個
電気設備工事 細目別内訳 | [5 empty] | 85
南校舎とりこわし |  | 電灯設備 |  |  | 電灯分岐
名 称 | 摘 要 | 数 量 | 単位 | 単 価 | 金 額 | 備 考
ｺﾝｾﾝﾄ | 2P15A×3
撤去 |  | 4
個
位置ﾎﾞｯｸｽ 撤去 | 再使用しない
364
個
分電盤1L-A撤去
1
面
分電盤1L-B撤去
1
面
分電盤1L-C撤去
1
面
分電盤1L-D撤去
1
面
分電盤2L-A撤去
1
面
分電盤2L-B撤去
1
面
分電盤2L-C撤去
1
面
分電盤2L-D撤去
1
面
分電盤2L-E撤去
1
面
分電盤3L-A撤去
1
面
分電盤3L-B撤去
1
面
視聴覚室分電盤撤
去 |  | 1
面
計
電気設備工事 細目別内訳 | [5 empty] | 86
南校舎とりこわし |  | 幹線・動力設備
名 称 | 摘 要 | 数 量 | 単位 | 単 価 | 金 額 | 備 考
厚鋼電線管 | (G28) 再使用しない
撤去 |  | 28
ｍ
薄鋼電線管 | (C25) 再使用しない
撤去 |  | 95
ｍ
薄鋼電線管 | (C31) 再使用しない
撤去 |  | 184
ｍ
薄鋼電線管 | (C39) 再使用しない
撤去 |  | 83
ｍ
GLT28(地中)撤去
32
ｍ
ｹｰﾌﾞﾙﾗｯｸ 撤去 | 400㎜幅 1段目 再使用しない
24
ｍ
ｺﾝｸﾘｰﾄﾄﾗﾌ撤去 | 幅120mm 再使用しない
12
ｍ
600V絶縁電線 | 5.5mm2 × 1本 再使用しない
撤去 |  | 188
ｍ
600V絶縁電線 | 8mm2 × 1本 再使用しない
撤去 |  | 83
ｍ
600V絶縁電線 | 14mm2 × 1本 再使用しない
撤去 |  | 11
ｍ
600V絶縁電線 | 22mm2 × 1本 再使用しない
撤去 |  | 309
ｍ
600V絶縁電線 | 38mm2 × 1本 再使用しない
撤去 |  | 248
ｍ
600V絶縁電線 | 60mm2 × 1本 再使用しない
撤去 |  | 210
ｍ
600V絶縁ｹｰﾌﾞﾙ | 1.6㎜- 3C ﾋﾟｯﾄ・天井
撤去 | 再使用しない | 32
ｍ
600V CVｹｰﾌﾞﾙ | 再使用しない 2.0mm2- 4C
撤去 | 管 内 | 11
ｍ
600V CVｹｰﾌﾞﾙ | 再使用しない 14mm2- 3C
撤去 | 管 内 | 11
ｍ
600V CVｹｰﾌﾞﾙ | 再使用しない 14mm2- 3C
撤去 | ﾗｯｸ | 13
ｍ
CVVｹｰﾌﾞﾙ | 2.0mm2- 4C 管 内
撤去 |  | 11
ｍ
CVVｹｰﾌﾞﾙ | 2.0mm2- 5C 管 内
撤去 |  | 46
ｍ
CVVｹｰﾌﾞﾙ | 2.0mm2- 5C ﾋﾟｯﾄ・天井
撤去 |  | 33
ｍ
電気設備工事 細目別内訳 | [5 empty] | 87
南校舎とりこわし |  | 幹線・動力設備
名 称 | 摘 要 | 数 量 | 単位 | 単 価 | 金 額 | 備 考
CVVｹｰﾌﾞﾙ | 2.0mm2- 5C ﾗｯｸ
撤去 |  | 24
ｍ
CVVｹｰﾌﾞﾙ | 2.0mm2- 6C ﾋﾟｯﾄ・天井
撤去 |  | 6
ｍ
CVVｹｰﾌﾞﾙ | 2.0mm2- 6C 管 内
撤去 |  | 6
ｍ
CVVｹｰﾌﾞﾙ | 2.0mm2- 10C ﾋﾟｯﾄ・天井
撤去 |  | 172
ｍ
CVVｹｰﾌﾞﾙ | 2.0mm2- 10C 管 内
撤去 |  | 14
ｍ
CVVｹｰﾌﾞﾙ | 2.0mm2- 10C ﾗｯｸ
撤去 |  | 24
ｍ
CVVｹｰﾌﾞﾙ | 2.0mm2- 12C ﾋﾟｯﾄ・天井
撤去 |  | 66
ｍ
CVVｹｰﾌﾞﾙ | 2.0mm2- 12C ﾗｯｸ
撤去 |  | 47
ｍ
動力盤P-D撤去
1
面
ポンプ制御盤撤去
1
面
警報盤（南棟)撤
去 |  | 1
面
遠方操作盤（南棟
)撤去 |  | 1
面
消火栓始動器撤去
1
面
電極撤去
2
組
ﾌﾟﾙﾎﾞｯｸｽ撤去 | 200*200*100
3
個
ﾌﾟﾙﾎﾞｯｸｽ撤去 | 300*300*150
4
個
ﾌﾟﾙﾎﾞｯｸｽ撤去 | 500*500*250
2
個
計
電気設備工事 細目別内訳 | [5 empty] | 88
南校舎とりこわし |  | 構内配電線路
名 称 | 摘 要 | 数 量 | 単位 | 単 価 | 金 額 | 備 考
厚鋼電線管 | (G16) 再使用しない
撤去 |  | 67
ｍ
厚鋼電線管 | (G22) 再使用しない
撤去 |  | 134
ｍ
薄鋼電線管 | (C31) 再使用しない
撤去 |  | 40
ｍ
薄鋼電線管 | (C39) 再使用しない
撤去 |  | 20
ｍ
GLT28（地中)撤去
13
ｍ
GLT36（露出)撤去
3
ｍ
GLT54（地中)撤去
2
ｍ
GLT70（露出)撤去
3
ｍ
GLT104（露出)撤
去 |  | 3
ｍ
FEP40（地中)撤去
110
ｍ
FEP50（地中)撤去
136
ｍ
FEP100（地中)撤
去 |  | 136
ｍ
600V絶縁電線 | 5.5mm2 × 1本 再使用しない
撤去 |  | 13
ｍ
600V絶縁電線 | 14mm2 × 1本 再使用しない
撤去 |  | 2
ｍ
600V絶縁電線 | 22mm2 × 1本 再使用しない
撤去 |  | 119
ｍ
600V絶縁電線 | 38mm2 × 1本 再使用しない
撤去 |  | 20
ｍ
電線(OW､OC､OE) | 3.2㎜ 1径間
撤去 |  | 5
1径間
600V CVｹｰﾌﾞﾙ | 再使用しない 5.5mm2- 3C
撤去 | 管 内 | 13
ｍ
600V CVｹｰﾌﾞﾙ | 再使用しない 22mm2- 3C
撤去 | 管 内 | 146
ｍ
600V CVｹｰﾌﾞﾙ | 再使用しない 38mm2- 3C
撤去 | 管 内 | 16
ｍ
電気設備工事 細目別内訳 | [5 empty] | 89
南校舎とりこわし |  | 構内配電線路
名 称 | 摘 要 | 数 量 | 単位 | 単 価 | 金 額 | 備 考
600V CVｹｰﾌﾞﾙ | 再使用しない 60mm2- 3C
撤去 | 管 内 | 2
ｍ
600V CVｹｰﾌﾞﾙ | 再使用しない 250mm2- 3C
撤去 | 管 内 | 139
ｍ
6kV CVｹｰﾌﾞﾙ | 再使用しない 22mm2- 3C
撤去 | 管 内 | 139
ｍ
通信用ｹｰﾌﾞﾙ(HP､A | 1.2 ㎜- 2C 管 内
E) |  | 67
撤去 |  |  | ｍ
通信用ｹｰﾌﾞﾙ(HP､A | 1.2 ㎜- 3C 管 内
E) |  | 67
撤去 |  |  | ｍ
通信用ｹｰﾌﾞﾙ(HP､A | 0.9 ㎜- 10P 管 内
E) |  | 67
撤去 |  |  | ｍ
通信用ｹｰﾌﾞﾙ(HP､A | 0.9 ㎜- 6C 管 内
E) |  | 67
撤去 |  |  | ｍ
ハンドホール撤去
3
基
ﾌﾟﾙﾎﾞｯｸｽ撤去 | 300*300*200
5
個
ﾌﾟﾙﾎﾞｯｸｽ撤去 | 600*600*600
2
個
接地極A種撤去
1
個
接地極C種撤去
1
個
接地極D種撤去
1
個
土工事 | [5 empty] | 別紙 00-0030
1
式
計
電気設備工事 細目別内訳 | [5 empty] | 90
南校舎とりこわし |  | 拡声設備
名 称 | 摘 要 | 数 量 | 単位 | 単 価 | 金 額 | 備 考
薄鋼電線管 | (C19) 再使用しない
撤去 |  | 832
ｍ
薄鋼電線管 | (C31) 再使用しない
撤去 |  | 24
ｍ
通信用ｹｰﾌﾞﾙ(HP､A | 1.2 ㎜- 2C 管 内
E) |  | 38
撤去 |  |  | ｍ
通信用ｹｰﾌﾞﾙ(HP､A | 1.2 ㎜- 2C ﾋﾟｯﾄ・天井
E) |  | 28
撤去 |  |  | ｍ
通信用ｹｰﾌﾞﾙ(HP､A | 1.2 ㎜- 3C 管 内
E) |  | 427
撤去 |  |  | ｍ
通信用ｹｰﾌﾞﾙ(HP､A | 1.2 ㎜- 3C ﾋﾟｯﾄ・天井
E) |  | 28
撤去 |  |  | ｍ
通信用ｹｰﾌﾞﾙ(HP､A | 1.2 ㎜- 6C 管 内
E) |  | 278
撤去 |  |  | ｍ
通信用ｹｰﾌﾞﾙ(HP､A | 1.2 ㎜- 6C 管 内
E) |  | 75
撤去 |  |  | ｍ
通信用ｹｰﾌﾞﾙ(HP､A | 1.2 ㎜- 10P 管 内
E) |  | 24
撤去 |  |  | ｍ
通信用ｹｰﾌﾞﾙ(HP､A | 1.2 ㎜- 15P ﾋﾟｯﾄ・天井
E) |  | 14
撤去 |  |  | ｍ
通信用ｹｰﾌﾞﾙ(CPEV | 0.65㎜- 5P 管 内
､CCPｰP､構内) |  | 14
撤去 |  |  | ｍ
端子盤 | 一般型 埋込 A1形 20P/
撤去 | 20P | 1
面
端子盤 | 一般型 埋込 A1形 10P/
撤去 | 10P | 1
面
端子盤 | 一般型 埋込 A1形 10P/
撤去 | 10P | 1
面
ｽﾋﾟｰｶ | 再使用しない SC6-Hi 1(3) V3
撤去 |  | 13
個
ｽﾋﾟｰｶ | 再使用しない SW1-Hi 1(3) V0
撤去 |  | 33
個
ｽﾋﾟｰｶ | 再使用しない SH 10 V0
撤去 |  | 3
個
ｱｯﾃﾈｰﾀ | 再使用しない
撤去 |  | 29
個
位置ﾎﾞｯｸｽ 撤去 | 再使用しない
12
個
計
電気設備工事 細目別内訳 | [5 empty] | 91
南校舎とりこわし |  | テレビ共同受信設備
名 称 | 摘 要 | 数 量 | 単位 | 単 価 | 金 額 | 備 考
薄鋼電線管 | (C19) 再使用しない
撤去 |  | 482
ｍ
薄鋼電線管 | (C31) 再使用しない
撤去 |  | 219
ｍ
同軸ｹｰﾌﾞﾙ | 5C-2V 管 内
撤去 |  | 1,092
ｍ
同軸ｹｰﾌﾞﾙ | 7C-2V ﾋﾟｯﾄ・天井
撤去 |  | 8
ｍ
同軸ｹｰﾌﾞﾙ | 10C-2V 管 内
撤去 |  | 219
ｍ
TV機器収容箱 | TV1
6
面
TV機器収容箱 | 1200*1000*250
1
面
アンテナ1段
1
基
直列ﾕﾆｯﾄ撤去 | 端末 再使用しない
33
個
計
電気設備工事 細目別内訳 | [5 empty] | 92
南校舎とりこわし |  | 時刻表示設備
名 称 | 摘 要 | 数 量 | 単位 | 単 価 | 金 額 | 備 考
薄鋼電線管 | (C19) 再使用しない
撤去 |  | 508
ｍ
薄鋼電線管 | (C25) 再使用しない
撤去 |  | 114
ｍ
通信用ｹｰﾌﾞﾙ(HP､A | 1.2 ㎜- 2C 管 内
E) |  | 469
撤去 |  |  | ｍ
通信用ｹｰﾌﾞﾙ(HP､A | 1.2 ㎜- 4C 管 内
E) |  | 39
撤去 |  |  | ｍ
CVVｹｰﾌﾞﾙ | 1.25mm2- 6C 管 内
撤去 |  | 114
ｍ
子時計
16
個
計
電気設備工事 細目別内訳 | [5 empty] | 93
南校舎とりこわし |  | インターホン設備
名 称 | 摘 要 | 数 量 | 単位 | 単 価 | 金 額 | 備 考
薄鋼電線管 | (C19) 再使用しない
撤去 |  | 105
ｍ
薄鋼電線管 | (C25) 再使用しない
撤去 |  | 24
ｍ
1種金属線ぴ | A形(25.4mm) 再使用しない
撤去 |  | 3
ｍ
通信用ｹｰﾌﾞﾙ(HP､A | 0.9 ㎜- 6C ﾋﾟｯﾄ・天井
E) |  | 117
撤去 |  |  | ｍ
通信用ｹｰﾌﾞﾙ(HP､A | 0.9 ㎜- 6C 管 内
E) |  | 109
撤去 |  |  | ｍ
通信用ｹｰﾌﾞﾙ(HP､A | 0.9 ㎜- 5P 管 内
E) |  | 24
撤去 |  |  | ｍ
インターホン親機
ドアホン型撤去 |  | 2
台
インターホン子機
ドアホン型撤去 |  | 2
台
インターホン子機
電話型撤去 |  | 1
台
計
電気設備工事 細目別内訳 | [5 empty] | 94
南校舎とりこわし |  | 火災報知設備 |  |  | 自動火災報知
名 称 | 摘 要 | 数 量 | 単位 | 単 価 | 金 額 | 備 考
薄鋼電線管 | (C25) 再使用しない
撤去 |  | 40
ｍ
薄鋼電線管 | (C31) 再使用しない
撤去 |  | 14
ｍ
通信用ｹｰﾌﾞﾙ(HP､A | 1.2 ㎜- 2C ﾋﾟｯﾄ・天井
E) |  | 201
撤去 |  |  | ｍ
通信用ｹｰﾌﾞﾙ(HP､A | 1.2 ㎜- 2C 管 内
E) |  | 18
撤去 |  |  | ｍ
通信用ｹｰﾌﾞﾙ(HP､A | 1.2 ㎜- 4C ﾋﾟｯﾄ・天井
E) |  | 905
撤去 |  |  | ｍ
通信用ｹｰﾌﾞﾙ(HP､A | 0.9 ㎜- 10P ﾋﾟｯﾄ・天井
E) |  | 37
撤去 |  |  | ｍ
通信用ｹｰﾌﾞﾙ(HP､A | 1.2 ㎜- 5P 管 内
E) |  | 11
撤去 |  |  | ｍ
通信用ｹｰﾌﾞﾙ(HP､A | 1.2 ㎜- 10P 管 内
E) |  | 14
撤去 |  |  | ｍ
通信用ｹｰﾌﾞﾙ(HP､A | 1.2 ㎜- 10P ﾋﾟｯﾄ・天井
E) |  | 130
撤去 |  |  | ｍ
通信用ｹｰﾌﾞﾙ(HP､A | 1.2 ㎜- 20P ﾋﾟｯﾄ・天井
E) |  | 41
撤去 |  |  | ｍ
FPｹｰﾌﾞﾙ | 1.2㎜- 2C ﾋﾟｯﾄ・天井
撤去 |  | 41
ｍ
FPｹｰﾌﾞﾙ | 1.2㎜- 3C ﾋﾟｯﾄ・天井
撤去 |  | 73
ｍ
FPｹｰﾌﾞﾙ | 1.2㎜- 5C 管 内
撤去 |  | 22
ｍ
FPｹｰﾌﾞﾙ | 1.2㎜- 5C ﾋﾟｯﾄ・天井
撤去 |  | 77
ｍ
FPｹｰﾌﾞﾙ | 1.2㎜- 8C 管 内
撤去 |  | 7
ｍ
FPｹｰﾌﾞﾙ | 1.2㎜- 12C ﾋﾟｯﾄ・天井
撤去 |  | 70
ｍ
FPｹｰﾌﾞﾙ | 1.2㎜- 12C ﾋﾟｯﾄ・天井
撤去 |  | 82
ｍ
発信機 | P型1級
撤去 |  | 7
個
表示灯
7
個
ベル
7
個
電気設備工事 細目別内訳 | [5 empty] | 95
南校舎とりこわし |  | 火災報知設備 |  |  | 自動火災報知
名 称 | 摘 要 | 数 量 | 単位 | 単 価 | 金 額 | 備 考
ｽﾎﾟｯﾄ形感知器
撤去 |  | 58
個
煙感知器(ｲｵﾝ式､
光電式) |  | 46
撤去 |  |  | 個
位置ﾎﾞｯｸｽ 撤去 | 再使用しない
104
個
計
電気設備工事 細目別内訳 | [5 empty] | 96
ボイラー室とりこわし |  | 電灯設備 |  |  | 電灯分岐
名 称 | 摘 要 | 数 量 | 単位 | 単 価 | 金 額 | 備 考
ねじなし電線管 | (E19) 再使用しない
撤去 |  | 18
ｍ
600V絶縁電線 | 2.0㎜ × 1本 再使用しない
撤去 |  | 18
ｍ
蛍光灯器具 | 露出形 FL 40W ×1
撤去 | 再使用しない | 3
個
ｺﾝｾﾝﾄ | 2P15A×1
撤去 |  | 2
個
位置ﾎﾞｯｸｽ 撤去 | 再使用しない
5
個
計
電気設備工事 細目別内訳 | [5 empty] | 97
ボイラー室とりこわし |  | 動力設備 |  |  | 動力分岐
名 称 | 摘 要 | 数 量 | 単位 | 単 価 | 金 額 | 備 考
ねじなし電線管 | (E25) 再使用しない
撤去 |  | 7
ｍ
ねじなし電線管 | (E31) 再使用しない
撤去 |  | 7
ｍ
600V CVｹｰﾌﾞﾙ | 再使用しない 2.0mm2- 2C
撤去 | 管 内 | 4
ｍ
600V CVｹｰﾌﾞﾙ | 再使用しない 5.5mm2- 4C
撤去 | 管 内 | 4
ｍ
CVVｹｰﾌﾞﾙ | 2.0mm2- 3C 管 内
撤去 |  | 4
ｍ
CVVｹｰﾌﾞﾙ | 2.0mm2- 6C 管 内
撤去 |  | 4
ｍ
動力盤P-SW-2撤去
1
面
計
電気設備工事 細目別内訳 | [5 empty] | 98
ボイラー室とりこわし |  | 火災報知設備 |  |  | 自動火災報知
名 称 | 摘 要 | 数 量 | 単位 | 単 価 | 金 額 | 備 考
ねじなし電線管 | (E19) 再使用しない
撤去 |  | 1
ｍ
通信用ｹｰﾌﾞﾙ(HP､A | 0.9 ㎜- 4C 管 内
E) |  | 1
撤去 |  |  | ｍ
ｽﾎﾟｯﾄ形感知器
撤去 |  | 1
個
位置ﾎﾞｯｸｽ 撤去 | 再使用しない
1
個
計
電気設備工事 細目別内訳 | [5 empty] | 99
機械室1とりこわし |  | 電灯設備 |  |  | 電灯分岐
名 称 | 摘 要 | 数 量 | 単位 | 単 価 | 金 額 | 備 考
薄鋼電線管 | (C19) 再使用しない
撤去 |  | 29
ｍ
600V絶縁電線 | 1.6㎜ × 1本 再使用しない
撤去 |  | 72
ｍ
蛍光灯器具 | 露出形 FL 40W ×1
撤去 | 再使用しない | 2
個
蛍光灯器具 | 露出形 FL 40W ×2
撤去 | 再使用しない | 1
個
ﾀﾝﾌﾞﾗｽｲｯﾁ | 1P15A×1
撤去 |  | 1
個
ﾀﾝﾌﾞﾗｽｲｯﾁ | 1P15A×2
撤去 |  | 1
個
ｺﾝｾﾝﾄ | 2P15A×1
撤去 |  | 1
個
ｺﾝｾﾝﾄ | 2P15A×2
撤去 |  | 1
個
位置ﾎﾞｯｸｽ 撤去 | 再使用しない
10
個
計
電気設備工事 細目別内訳 | [5 empty] | 100
機械室1とりこわし |  | 動力設備 |  |  | 動力分岐
名 称 | 摘 要 | 数 量 | 単位 | 単 価 | 金 額 | 備 考
薄鋼電線管 | (C19) 再使用しない
撤去 |  | 15
ｍ
薄鋼電線管 | (C25) 再使用しない
撤去 |  | 32
ｍ
薄鋼電線管 | (C31) 再使用しない
撤去 |  | 27
ｍ
薄鋼電線管 | (C39) 再使用しない
撤去 |  | 25
ｍ
薄鋼電線管 | (C51) 再使用しない
撤去 |  | 3
ｍ
薄鋼電線管 | (C63) 再使用しない
撤去 |  | 31
ｍ
厚鋼電線管 | (G70) 再使用しない
撤去 |  | 19
ｍ
600V絶縁電線 | 1.6㎜ × 1本 再使用しない
撤去 |  | 207
ｍ
600V絶縁電線 | 2.0㎜ × 1本 再使用しない
撤去 |  | 114
ｍ
600V絶縁電線 | 5.5mm2 × 1本 再使用しない
撤去 |  | 162
ｍ
600V絶縁電線 | 8mm2 × 1本 再使用しない
撤去 |  | 57
ｍ
600V絶縁電線 | 14mm2 × 1本 再使用しない
撤去 |  | 31
ｍ
600V絶縁電線 | 38mm2 × 1本 再使用しない
撤去 |  | 197
ｍ
600V CVｹｰﾌﾞﾙ | 再使用しない 5.5mm2- 3C
撤去 | 管 内 | 15
ｍ
6kV CVｹｰﾌﾞﾙ | 再使用しない 22mm2- 3C
撤去 | 管 内 | 19
ｍ
CVVｹｰﾌﾞﾙ | 2.0mm2- 3C 管 内
撤去 |  | 3
ｍ
CVVｹｰﾌﾞﾙ | 2.0mm2- 8C 管 内
撤去 |  | 6
ｍ
CVVｹｰﾌﾞﾙ | 2.0mm2- 10C 管 内
撤去 |  | 12
ｍ
通信用ｹｰﾌﾞﾙ(HP､A | 1.2 ㎜- 2C 管 内
E) |  | 12
撤去 |  |  | ｍ
動力盤M-1撤去
1
面
電気設備工事 細目別内訳 | [5 empty] | 101
機械室1とりこわし |  | 動力設備 |  |  | 動力分岐
名 称 | 摘 要 | 数 量 | 単位 | 単 価 | 金 額 | 備 考
トランスBOX撤去 | 200*200*150
1
個
ﾌﾟﾙﾎﾞｯｸｽ撤去 | 600*600*600
3
個
ﾌﾟﾙﾎﾞｯｸｽ撤去 | 600*400*400
2
個
ﾌﾟﾙﾎﾞｯｸｽ撤去 | 300*300*200
7
個
計
電気設備工事 細目別内訳 | [5 empty] | 102
機械室2とりこわし |  | 電灯設備 |  |  | 電灯分岐
名 称 | 摘 要 | 数 量 | 単位 | 単 価 | 金 額 | 備 考
薄鋼電線管 | (C19) 再使用しない
撤去 |  | 16
ｍ
600V絶縁電線 | 1.6㎜ × 1本 再使用しない
撤去 |  | 44
ｍ
蛍光灯器具 | 露出形 FL 40W ×1
撤去 | 再使用しない | 3
個
ﾀﾝﾌﾞﾗｽｲｯﾁ | 1P15A×1
撤去 |  | 1
個
ｺﾝｾﾝﾄ | 2P15A×2
撤去 |  | 1
個
位置ﾎﾞｯｸｽ 撤去 | 再使用しない
6
個
計
電気設備工事 細目別内訳 | [5 empty] | 103
機械室2とりこわし |  | 動力設備 |  |  | 動力分岐
名 称 | 摘 要 | 数 量 | 単位 | 単 価 | 金 額 | 備 考
ねじなし電線管 | (E19) 再使用しない
撤去 |  | 6
ｍ
ねじなし電線管 | (E25) 再使用しない
撤去 |  | 12
ｍ
薄鋼電線管 | (C19) 再使用しない
撤去 |  | 13
ｍ
薄鋼電線管 | (C31) 再使用しない
撤去 |  | 35
ｍ
薄鋼電線管 | (C63) 再使用しない
撤去 |  | 24
ｍ
600V絶縁電線 | 2.0㎜ × 1本 再使用しない
撤去 |  | 17
ｍ
600V絶縁電線 | 5.5mm2 × 1本 再使用しない
撤去 |  | 54
ｍ
600V絶縁電線 | 8mm2 × 1本 再使用しない
撤去 |  | 46
ｍ
600V絶縁電線 | 14mm2 × 1本 再使用しない
撤去 |  | 24
ｍ
600V絶縁電線 | 38mm2 × 1本 再使用しない
撤去 |  | 64
ｍ
CVVｹｰﾌﾞﾙ | 2.0mm2- 2C 管 内
撤去 |  | 6
ｍ
CVVｹｰﾌﾞﾙ | 2.0mm2- 10C 管 内
撤去 |  | 13
ｍ
600V CVｹｰﾌﾞﾙ | 再使用しない 60mm2- 3C
撤去 | 管 内 | 13
ｍ
通信用ｹｰﾌﾞﾙ(HP､A | 1.2 ㎜- 2C 管 内
E) |  | 13
撤去 |  |  | ｍ
動力盤M-2撤去
1
面
動力盤P-SE-1撤去
1
面
ﾌﾟﾙﾎﾞｯｸｽ撤去 | 500*300*300
1
個
ﾌﾟﾙﾎﾞｯｸｽ撤去 | 400*400*200
1
個
ﾌﾟﾙﾎﾞｯｸｽ撤去 | 300*300*200
2
個
計
電気設備工事 細目別内訳 | [5 empty] | 104
焼き窯庫とりこわし |  | 電灯設備 |  |  | 電灯分岐
名 称 | 摘 要 | 数 量 | 単位 | 単 価 | 金 額 | 備 考
ねじなし電線管 | (E19) 再使用しない
撤去 |  | 10
ｍ
600V絶縁電線 | 2.0㎜ × 1本 再使用しない
撤去 |  | 10
ｍ
蛍光灯器具 | 露出形 FL 40W ×2
撤去 | 再使用しない | 1
個
ﾀﾝﾌﾞﾗｽｲｯﾁ | 1P15A×1
撤去 |  | 1
個
位置ﾎﾞｯｸｽ 撤去 | 再使用しない
2
個
計
電気設備工事 細目別内訳 | [5 empty] | 105
焼き窯庫とりこわし |  | 動力設備 |  |  | 動力分岐
名 称 | 摘 要 | 数 量 | 単位 | 単 価 | 金 額 | 備 考
600V CVｹｰﾌﾞﾙ | 再使用しない 22mm2- 3C
撤去 | ﾋﾟｯﾄ・天井 | 4
ｍ
手元開閉器
1
個
計
電気設備工事 細目別内訳 | [5 empty] | 106
体育館配線撤去 |  | 火災報知設備 |  |  | 自動火災報知
名 称 | 摘 要 | 数 量 | 単位 | 単 価 | 金 額 | 備 考
通信用ｹｰﾌﾞﾙ(HP､A | 1.2 ㎜- 6C 管 内
E) |  | 6
撤去 |  |  | ｍ
通信用ｹｰﾌﾞﾙ(HP､A | 1.2 ㎜- 3C 管 内
E) |  | 3
撤去 |  |  | ｍ
通信用ｹｰﾌﾞﾙ(HP､A | 1.2 ㎜- 2C 管 内
E) |  | 3
撤去 |  |  | ｍ
通信用ｹｰﾌﾞﾙ(HP､A | 0.9 ㎜- 10P 管 内
E) |  | 29
撤去 |  |  | ｍ
計
電気設備工事 細目別内訳 | [5 empty] | 107
渡り廊下とりこわし |  | 電灯設備 |  |  | 電灯分岐
名 称 | 摘 要 | 数 量 | 単位 | 単 価 | 金 額 | 備 考
薄鋼電線管 | (C19) 再使用しない
撤去 |  | 166
ｍ
600V絶縁電線 | 1.6㎜ × 1本 再使用しない
撤去 |  | 427
ｍ
600V絶縁電線 | 2.0㎜ × 1本 再使用しない
撤去 |  | 71
ｍ
蛍光灯器具 | 露出形 FL 20W ×1
撤去 | 再使用しない | 9
個
蛍光灯器具 | 露出形 FL 40W ×1
撤去 | 再使用しない | 4
個
ﾀﾝﾌﾞﾗｽｲｯﾁ | 3W15A×1
撤去 |  | 5
個
ｺﾝｾﾝﾄ | 2P15A×2
撤去 |  | 1
個
位置ﾎﾞｯｸｽ 撤去 | 再使用しない
9
個
計
電気設備工事 細目別内訳 | [5 empty] | 108
渡り廊下とりこわし |  | 弱電設備
名 称 | 摘 要 | 数 量 | 単位 | 単 価 | 金 額 | 備 考
薄鋼電線管 | (C19) 再使用しない
撤去 |  | 106
ｍ
ねじなし電線管 | (E31) 再使用しない
撤去 |  | 27
ｍ
ねじなし電線管 | (E25) 再使用しない
撤去 |  | 27
ｍ
通信用ｹｰﾌﾞﾙ(HP､A | 1.2 ㎜- 4C 管 内
E) |  | 35
撤去 |  |  | ｍ
通信用ｹｰﾌﾞﾙ(HP､A | 1.2 ㎜- 3C 管 内
E) |  | 71
撤去 |  |  | ｍ
通信用ｹｰﾌﾞﾙ(HP､A | 1.2 ㎜- 15P 管 内
E) |  | 27
撤去 |  |  | ｍ
同軸ｹｰﾌﾞﾙ | 7C-2V 管 内
撤去 |  | 27
ｍ
計
電気設備工事 細目別内訳 | [5 empty] | 109
北校舎配線撤去 |  | 弱電設備
名 称 | 摘 要 | 数 量 | 単位 | 単 価 | 金 額 | 備 考
同軸ｹｰﾌﾞﾙ | 7C-FB ﾋﾟｯﾄ・天井
撤去 |  | 6
ｍ
通信用ｹｰﾌﾞﾙ(HP､A | 1.2 ㎜- 15P ﾋﾟｯﾄ・天井
E) |  | 10
撤去 |  |  | ｍ
計
電気設備工事 細目別内訳 | [5 empty] | 110
仮設工事 |  | 電灯・コンセント分岐設備
名 称 | 摘 要 | 数 量 | 単位 | 単 価 | 金 額 | 備 考
厚鋼電線管 | 露出配管 16㎜
(G) |  | 5
ｍ
合成樹脂製可とう | 隠ぺい・埋込配管 22㎜
電線管 (PF単層) |  | 30
ｍ
600Vﾎﾟﾘｴﾁﾚﾝ絶縁 | 1.6㎜- 2C
耐燃性ﾎﾟﾘｴﾁﾚﾝｼｰｽ | 二重天井･床内､ﾋﾟｯﾄ･ﾄﾗﾌ内 | 5
ｹｰﾌﾞﾙ平形 EM-EEF |  |  | ｍ
600Vﾎﾟﾘｴﾁﾚﾝ絶縁 | 1.6㎜- 2C
耐燃性ﾎﾟﾘｴﾁﾚﾝｼｰｽ | ﾗｯｸ | 6
ｹｰﾌﾞﾙ平形 EM-EEF |  |  | ｍ
600Vﾎﾟﾘｴﾁﾚﾝ絶縁 | 1.6㎜- 3C
耐燃性ﾎﾟﾘｴﾁﾚﾝｼｰｽ | 管内 | 10
ｹｰﾌﾞﾙ平形 EM-EEF |  |  | ｍ
600Vﾎﾟﾘｴﾁﾚﾝ絶縁 | 1.6㎜- 3C
耐燃性ﾎﾟﾘｴﾁﾚﾝｼｰｽ | 二重天井･床内､ﾋﾟｯﾄ･ﾄﾗﾌ内 | 48
ｹｰﾌﾞﾙ平形 EM-EEF |  |  | ｍ
600Vﾎﾟﾘｴﾁﾚﾝ絶縁 | 1.6㎜- 3C
耐燃性ﾎﾟﾘｴﾁﾚﾝｼｰｽ | FEP内(PF･CD) | 16
ｹｰﾌﾞﾙ平形 EM-EEF |  |  | ｍ
600Vﾎﾟﾘｴﾁﾚﾝ絶縁 | 2.0㎜- 3C
耐燃性ﾎﾟﾘｴﾁﾚﾝｼｰｽ | FEP内(PF･CD) | 15
ｹｰﾌﾞﾙ平形 EM-EEF |  |  | ｍ
EM-CEｹｰﾌﾞﾙ | 14mm2- 3C ﾗｯｸ
14
ｍ
機械はつり(ﾀﾞｲﾔﾓ | 100～150mm 50mm
ﾝﾄﾞｶｯﾀｰによる |  | 5
配管用貫通口) |  |  | か所
配線用遮断器 | 2P 50AF 200V
(MCB) |  | 2
個
ﾌﾟﾙﾎﾞｯｸｽ | 100*100*100（屋外)錆止め塗装
1
個
ﾌﾟﾙﾎﾞｯｸｽ | 100*100*100 樹脂製
1
個
ﾌﾟﾙﾎﾞｯｸｽ | 200*200*100 樹脂製
2
個
計
電気設備工事 細目別内訳 | [5 empty] | 111
仮設工事 |  | 動力幹線設備
名 称 | 摘 要 | 数 量 | 単位 | 単 価 | 金 額 | 備 考
ﾒｯｾﾝｼﾞｬﾜｲﾔｰ | 22mm2 1径間20m相当
21
ｍ
EM-CEｹｰﾌﾞﾙ | 14mm2- 3C ﾋﾟｯﾄ・天井
17
ｍ
EM-CEｹｰﾌﾞﾙ | 14mm2- 3C ﾋﾟｯﾄ・天井
96
ｍ
EM-CEｹｰﾌﾞﾙ | 14mm2- 3C 管内
21
ｍ
ﾌﾟﾙﾎﾞｯｸｽ | 鋼板製錆止め塗装（屋外)221
1
個
機械はつり(ﾀﾞｲﾔﾓ | 100～150mm 50mm
ﾝﾄﾞｶｯﾀｰによる |  | 1
配管用貫通口) |  |  | か所
高所作業車 | ８～１０ｍ 幅広デッキ
2
日
仕上足場 | 脚立足場
| 階高4.0ｍ以下 | 240
㎡
仮設材運搬 | 3階建
(内部仕上足場 |  | 240
脚立足場) |  |  | ㎡
整理清掃 | 一 般 RC･SRC造
後片付け | 地上階 | 240
㎡
計
電気設備工事 細目別内訳 | [5 empty] | 112
仮設工事 |  | 受変電設備
名 称 | 摘 要 | 数 量 | 単位 | 単 価 | 金 額 | 備 考
配線用遮断器 | 3P 30AF 200V
(MCB) |  | 1
個
配線用遮断器 | 3P 100AF 200V
(MCB) |  | 1
個
主任技術者立会い
費 |  | 1
人
撤去工事 | [5 empty] | 別紙 00-0031
1
式
計
電気設備工事 細目別内訳 | [5 empty] | 113
仮設工事 |  | 弱電設備
名 称 | 摘 要 | 数 量 | 単位 | 単 価 | 金 額 | 備 考
厚鋼電線管 | 露出配管 16㎜
(G) |  | 2
ｍ
合成樹脂製可とう | 隠ぺい・埋込配管 16㎜
電線管 (PF単層) |  | 62
ｍ
EM-HPｹｰﾌﾞﾙ | 0.9 ㎜- 3C
| 管内 | 2
ｍ
EM-AEｹｰﾌﾞﾙ | 1.2 ㎜- 4C
| ﾗｯｸ | 13
ｍ
EM-AEｹｰﾌﾞﾙ | 1.2 ㎜- 3C
| ﾗｯｸ | 10
ｍ
EM-HPｹｰﾌﾞﾙ | 0.9 ㎜- 3C
| FEP内(PF･CD) | 37
ｍ
EM-AEｹｰﾌﾞﾙ | 1.2 ㎜- 4C
| FEP内(PF･CD) | 25
ｍ
機械はつり(ﾀﾞｲﾔﾓ | 100～150mm 50mm
ﾝﾄﾞｶｯﾀｰによる |  | 4
配管用貫通口) |  |  | か所
ｽﾋﾟｰｶ | 取り外し再取付 SC4-Hi 1(3) V3
取外し再取付 |  | 3
個
丸形露出ﾎﾞｯｸｽ | 19(E19,16) 1方出
2
個
樹脂製 | 16 1方出
丸形露出ﾎﾞｯｸｽ |  | 1
個
ﾌﾟﾙﾎﾞｯｸｽ | 100*100*100（屋外)錆止め塗装
1
個
ﾌﾟﾙﾎﾞｯｸｽ | 200*200*100 樹脂製
2
個
計
電気設備工事 細目別内訳 | [5 empty] | 114
発生材処分 |  | 発生材処理
名 称 | 摘 要 | 数 量 | 単位 | 単 価 | 金 額 | 備 考
照明器具処分費 | 782kg
1
式
照明器具運搬費 | 2ｔ車
1
台
照明リサイクル | 15.6kg
蛍光管 |  | 1
式
照明リサイクル運 | 4ｔ車
搬費 |  | 1
台
混合廃棄物処分費
10.34
ｍ3
混合廃棄物運搬費 | 2ｔ車
1
台
混合廃棄物運搬費 | 10ｔ車
1
台
AS塊処分費
19.01
ｔ
CO塊処分費
14.14
ｔ
AS・CO運搬費 | 4ｔ車
1
台
AS・CO運搬費 | 10ｔ車
3
台
舗装版切断濁水処
理処分費 |  | 0.48
ｍ3
舗装版切断濁水処 | 2ｔ車
理運搬費 |  | 1
台
有価物 | 銅くず 銅2合銅線
2,060
kg
有価物 | 銅くず ﾅｹﾞｯﾄ処理
3,034
kg
有価物 | 鉄くず H2
5.2
ｔ
有価物 | 運搬費 4t車
1
台
有価物 | 運搬費 10t車
1
台
計
機械設備工事 細目別内訳 | [5 empty] | 115
南校舎とりこわし |  | 空気調和設備解体工事 |  |  | 機器設備
名 称 | 摘 要 | 数 量 | 単位 | 単 価 | 金 額 | 備 考
冷凍機 | ﾀｰﾎﾞ冷凍機
撤去 | 冷房能力:637000kcal/h | 1
| 圧縮機出力:144kW |  | 基
空調器 | Ⅱ型ｴｱﾊﾝﾄﾞﾘﾝｸﾞﾕﾆｯﾄ
撤去 | 冷房能力:343000kcal/h | 1
| ﾌｧﾝ:53700m3/h×22kW×41mmAg |  | 基
空調器 | Ⅱ型ｴｱﾊﾝﾄﾞﾘﾝｸﾞﾕﾆｯﾄ
撤去 | 冷房能力:275000kcal/h | 1
| ﾌｧﾝ:44100m3/h×18.5kW×42mmAg |  | 基
冷却塔 | 低騒音型
撤去 | 冷却能力:877500kcal/h | 1
| 水量:2925l/min(175.5m3/h) |  | 基
冷却水循環ﾎﾟﾝﾌﾟ | 横型渦巻ﾎﾟﾝﾌﾟ
撤去 | 150φ×2925l/min×26m×22kW | 1
台
冷水循環ﾎﾟﾝﾌﾟ | 横型渦巻ﾎﾟﾝﾌﾟ
撤去 | 125φ×2117l/min×40m×22kW | 1
台
膨張水槽 | 鋼板製(3.2t) 600×600×650H
撤去 |  | 1
基
BH-1 | 鋳鉄製
温水ﾎﾞｲﾗｰ | 熱出力:471000kcal/h | 1
撤去 | 伝熱面積:11.2m2 |  | 基
TE-1 | 鋼板製200L
膨張水槽 |  | 1
撤去 |  |  | 基
計
機械設備工事 細目別内訳 | [5 empty] | 116
南校舎とりこわし |  | 空気調和設備解体工事 |  |  | ダクト設備
名 称 | 摘 要 | 数 量 | 単位 | 単 価 | 金 額 | 備 考
長方形ﾀﾞｸﾄ撤去 | 亜鉛鉄板 0.5㎜ 再使用しない
124
㎡
長方形ﾀﾞｸﾄ撤去 | 亜鉛鉄板 0.6㎜ 再使用しない
316
㎡
長方形ﾀﾞｸﾄ撤去 | 亜鉛鉄板 0.8㎜ 再使用しない
666
㎡
長方形ﾀﾞｸﾄ撤去 | 亜鉛鉄板 1.0㎜ 再使用しない
141
㎡
長方形ﾀﾞｸﾄ撤去 | 亜鉛鉄板 1.2㎜ 再使用しない
44
㎡
長方形ﾀﾞｸﾄ撤去 | 亜鉛鉄板 1.6㎜ 再使用しない
2
㎡
ﾕﾆﾊﾞｰｻﾙ形吹出口 | VHS 175 125
撤去 | 再使用しない | 1
個
ﾕﾆﾊﾞｰｻﾙ形吹出口 | VHS 250 125
撤去 | 再使用しない | 2
個
ﾕﾆﾊﾞｰｻﾙ形吹出口 | VHS 300 150
撤去 | 再使用しない | 1
個
ﾕﾆﾊﾞｰｻﾙ形吹出口 | VHS 325 150
撤去 | 再使用しない | 1
個
ﾕﾆﾊﾞｰｻﾙ形吹出口 | VHS 375 200
撤去 | 再使用しない | 1
個
ﾕﾆﾊﾞｰｻﾙ形吹出口 | VHS 425 200
撤去 | 再使用しない | 2
個
ﾕﾆﾊﾞｰｻﾙ形吹出口 | VHS 550 200
撤去 | 再使用しない | 1
個
ﾕﾆﾊﾞｰｻﾙ形吹出口 | VHS 575 200
撤去 | 再使用しない | 4
個
ﾕﾆﾊﾞｰｻﾙ形吹出口 | VHS 675 225
撤去 | 再使用しない | 2
個
ﾕﾆﾊﾞｰｻﾙ形吹出口 | VHS 700 225
撤去 | 再使用しない | 14
個
ﾕﾆﾊﾞｰｻﾙ形吹出口 | VHS 750 200
撤去 | 再使用しない | 6
個
ﾕﾆﾊﾞｰｻﾙ形吹出口 | VHS 750 225
撤去 | 再使用しない | 10
個
ﾕﾆﾊﾞｰｻﾙ形吹出口 | VHS 750 250
撤去 | 再使用しない | 2
個
ﾕﾆﾊﾞｰｻﾙ形吹出口 | VHS 800 225
撤去 | 再使用しない | 12
個
機械設備工事 細目別内訳 | [5 empty] | 117
南校舎とりこわし |  | 空気調和設備解体工事 |  |  | ダクト設備
名 称 | 摘 要 | 数 量 | 単位 | 単 価 | 金 額 | 備 考
ﾕﾆﾊﾞｰｻﾙ形吹出口 | VHS 850 225
撤去 | 再使用しない | 2
個
ﾕﾆﾊﾞｰｻﾙ形吹出口 | VHS 850 250
撤去 | 再使用しない | 3
個
ﾕﾆﾊﾞｰｻﾙ形吹出口 | VHS 900 250
撤去 | 再使用しない | 8
個
ｽﾘｯﾄ形吸込口 | GR(SFS付) 1000 1500
撤去 | 再使用しない | 1
個
ｽﾘｯﾄ形吸込口 | GR(SFS付) 1300 1800
撤去 | 再使用しない | 1
個
ｽﾘｯﾄ形吸込口 | GR(SFS付) 1400 1800
撤去 | 再使用しない | 1
個
ｽﾘｯﾄ形吸込口 | GR(SFS付) 1450 2000
撤去 | 再使用しない | 1
個
ｽﾘｯﾄ形吸込口 | GR(SFS付) 1500 1800
撤去 | 再使用しない | 1
個
ｽﾘｯﾄ形吸込口 | GR(SFS付) 1500 2000
撤去 | 再使用しない | 1
個
風量調節ﾀﾞﾝﾊﾟｰ | 500 300
撤去 | 再使用しない | 1
個
風量調節ﾀﾞﾝﾊﾟｰ | 700 340
撤去 | 再使用しない | 1
個
風量調節ﾀﾞﾝﾊﾟｰ | 720 350
撤去 | 再使用しない | 1
個
風量調節ﾀﾞﾝﾊﾟｰ | 750 600
撤去 | 再使用しない | 1
個
風量調節ﾀﾞﾝﾊﾟｰ | 800 310
撤去 | 再使用しない | 1
個
風量調節ﾀﾞﾝﾊﾟｰ | 800 330
撤去 | 再使用しない | 1
個
風量調節ﾀﾞﾝﾊﾟｰ | 800 500
撤去 | 再使用しない | 2
個
風量調節ﾀﾞﾝﾊﾟｰ | 950 600
撤去 | 再使用しない | 1
個
風量調節ﾀﾞﾝﾊﾟｰ | 1000 400
撤去 | 再使用しない | 1
個
風量調節ﾀﾞﾝﾊﾟｰ | 1200 540
撤去 | 再使用しない | 2
個
風量調節ﾀﾞﾝﾊﾟｰ | 1200 700
撤去 | 再使用しない | 1
個
機械設備工事 細目別内訳 | [5 empty] | 118
南校舎とりこわし |  | 空気調和設備解体工事 |  |  | ダクト設備
名 称 | 摘 要 | 数 量 | 単位 | 単 価 | 金 額 | 備 考
風量調節ﾀﾞﾝﾊﾟｰ | 1250 320
撤去 | 再使用しない | 1
個
風量調節ﾀﾞﾝﾊﾟｰ | 1250 350
撤去 | 再使用しない | 1
個
風量調節ﾀﾞﾝﾊﾟｰ | 1250 380
撤去 | 再使用しない | 2
個
風量調節ﾀﾞﾝﾊﾟｰ | 1400 370
撤去 | 再使用しない | 1
個
風量調節ﾀﾞﾝﾊﾟｰ | 1500 600
撤去 | 再使用しない | 2
個
風量調節ﾀﾞﾝﾊﾟｰ | 1500 630
撤去 | 再使用しない | 1
個
風量調節ﾀﾞﾝﾊﾟｰ | 1600 650
撤去 | 再使用しない | 1
個
風量調節ﾀﾞﾝﾊﾟｰ | 1600 750
撤去 | 再使用しない | 1
個
風量調節ﾀﾞﾝﾊﾟｰ | 1600 850
撤去 | 再使用しない | 1
個
防火・防煙ﾀﾞﾝﾊﾟｰ | SFVD 1000 400
撤去 | 再使用しない | 1
個
防火・防煙ﾀﾞﾝﾊﾟｰ | SFVD 1200 500
撤去 | 再使用しない | 1
個
ｳｪｻﾞｰｶﾊﾞｰ | 3200 600
撤去 | 再使用しない | 2
個
防虫網 | 3200 600
撤去 | 再使用しない | 2
個
ﾀﾞｸﾄ用架台 | 口-100×50×3.2t 1900L
撤去 | 再使用しない | 16
本
ﾀﾞｸﾄ用架台 | 口-100×50×3.2t 2000L
撤去 | 再使用しない | 4
本
ﾀﾞｸﾄ用架台 | 口-100×50×3.2t 2100L
撤去 | 再使用しない | 2
本
ﾀﾞｸﾄ用架台 | 口-100×50×3.2t 3300L
撤去 | 再使用しない | 8
本
ﾀﾞｸﾄ用架台 | 口-100×100×3.2t 700L
撤去 | 再使用しない | 10
本
ﾀﾞｸﾄ用架台 | 口-100×100×3.2t 850L
撤去 | 再使用しない | 4
本
ﾀﾞｸﾄ用架台 | 口-100×100×3.2t 950L
撤去 | 再使用しない | 6
本
機械設備工事 細目別内訳 | [5 empty] | 119
南校舎とりこわし |  | 空気調和設備解体工事 |  |  | ダクト設備
名 称 | 摘 要 | 数 量 | 単位 | 単 価 | 金 額 | 備 考
ﾀﾞｸﾄ用架台 | 口-100×100×3.2t 1300L
撤去 | 再使用しない | 3
本
ﾀﾞｸﾄ用架台 | 口-100×100×3.2t 3000L
撤去 | 再使用しない | 16
本
ｱｽﾍﾞｽﾄ | ﾀﾞｸﾄﾊﾟｯｷﾝ 150×630
4
か所
ｱｽﾍﾞｽﾄ | ﾀﾞｸﾄﾊﾟｯｷﾝ 750×600
2
か所
ｱｽﾍﾞｽﾄ | ﾀﾞｸﾄﾊﾟｯｷﾝ 800×800
1
か所
ｱｽﾍﾞｽﾄ | ﾀﾞｸﾄﾊﾟｯｷﾝ 950×600
4
か所
ｱｽﾍﾞｽﾄ | ﾀﾞｸﾄﾊﾟｯｷﾝ 1200×700
2
か所
ｱｽﾍﾞｽﾄ | ﾀﾞｸﾄﾊﾟｯｷﾝ 1400×700
2
か所
ｱｽﾍﾞｽﾄ | ﾀﾞｸﾄﾊﾟｯｷﾝ 1500×600
2
か所
ｱｽﾍﾞｽﾄ | ﾀﾞｸﾄﾊﾟｯｷﾝ 1500×700
2
か所
ｱｽﾍﾞｽﾄ | ﾀﾞｸﾄﾊﾟｯｷﾝ 1600×750
2
か所
ｱｽﾍﾞｽﾄ | ﾀﾞｸﾄﾊﾟｯｷﾝ 1600×850
2
か所
ｱｽﾍﾞｽﾄ | ﾀﾞｸﾄﾊﾟｯｷﾝ 3200×600
3
か所
ｱｽﾍﾞｽﾄ | ｷｬﾝﾊﾞｽﾀﾞｸﾄ 800×800
4
か所
ｱｽﾍﾞｽﾄ | ｷｬﾝﾊﾞｽﾀﾞｸﾄ 950×950
4
か所
ｱｽﾍﾞｽﾄ | ｷｬﾝﾊﾞｽﾀﾞｸﾄ 3200×1000
2
か所
ｺﾝｸﾘｰﾄ撤去 | [5 empty] | 別紙 00-0032
1
式
ﾁｬﾝﾊﾞｰ撤去 | [5 empty] | 別紙 00-0033
1
式
保温撤去 | [5 empty] | 別紙 00-0034
1
式
計
機械設備工事 細目別内訳 | [5 empty] | 120
南校舎とりこわし |  | 空気調和設備解体工事 |  |  | 配管設備
名 称 | 摘 要 | 数 量 | 単位 | 単 価 | 金 額 | 備 考
ﾄﾞﾚﾝ管撤去
硬質塩化ﾋﾞﾆﾙ管 | 屋内一般 50A
撤去 |  | 2
ｍ
硬質塩化ﾋﾞﾆﾙ管 | 屋内一般 75A
撤去 |  | 2
ｍ
硬質塩化ﾋﾞﾆﾙ管 | 機械室・便所 50A
撤去 |  | 9
ｍ
冷水管撤去
鋼管 | 再使用しない
撤去 | ねじ接合 機械室・便所 | 7
| 20A |  | ｍ
鋼管 | 再使用しない
撤去 | ねじ接合 機械室・便所 | 10
| 100A |  | ｍ
鋼管 | 再使用しない
撤去 | ねじ接合 機械室・便所 | 7
| 125A |  | ｍ
鋼管 | 再使用しない
撤去 | ねじ接合 機械室・便所 | 19
| 150A |  | ｍ
鋼管 | 再使用しない
撤去 | ねじ接合 機械室・便所 | 2
| 40A |  | ｍ
ねずみ鋳鉄仕切弁 | 5K(ﾌﾗﾝｼﾞ) 100A(外ねじ)
撤去 | 再使用しない | 5
個
ねずみ鋳鉄仕切弁 | 5K(ﾌﾗﾝｼﾞ) 150A(外ねじ)
撤去 | 再使用しない | 4
個
ねずみ鋳鉄逆止弁 | 10K(ﾌﾗﾝｼﾞ･ｽｲﾝｸﾞ) 150A
撤去 | 再使用しない | 1
個
Y形ｽﾄﾚｰﾅ | 10K 100A
撤去 | 再使用しない | 2
個
ﾌﾚｷｼﾌﾞﾙｼﾞｮｲﾝﾄ | ﾍﾞﾛｰｽﾞ形 100A
撤去 | 再使用しない | 2
個
ﾌﾚｷｼﾌﾞﾙｼﾞｮｲﾝﾄ | ﾍﾞﾛｰｽﾞ形 150A
撤去 | 再使用しない | 3
個
三方弁 | 100A
撤去 | 再使用しない | 1
個
温水管撤去
鋼管 | 再使用しない
撤去 | ねじ接合 屋内一般 | 1
| 20A |  | ｍ
鋼管 | 再使用しない
撤去 | ねじ接合 屋内一般 | 24
| 150A |  | ｍ
機械設備工事 細目別内訳 | [5 empty] | 121
南校舎とりこわし |  | 空気調和設備解体工事 |  |  | 配管設備
名 称 | 摘 要 | 数 量 | 単位 | 単 価 | 金 額 | 備 考
鋼管 | 再使用しない
撤去 | ねじ接合 機械室・便所 | 31
| 150A |  | ｍ
鋼管 | 再使用しない
撤去 | ねじ接合 屋内一般 | 8
| 32A |  | ｍ
鋼管 | 再使用しない
撤去 | ねじ接合 機械室・便所 | 6
| 32A |  | ｍ
青銅仕切弁 | 5K(ねじ) 20A
撤去 | 再使用しない | 1
個
ねずみ鋳鉄仕切弁 | 5K(ﾌﾗﾝｼﾞ) 150A(外ねじ)
撤去 | 再使用しない | 4
個
ﾌﾚｷｼﾌﾞﾙｼﾞｮｲﾝﾄ | ﾍﾞﾛｰｽﾞ形 150A
撤去 | 再使用しない | 4
個
ﾌﾚｷｼﾌﾞﾙｼﾞｮｲﾝﾄ | 合成ｺﾞﾑ製 150A
撤去 | 再使用しない | 1
個
自動ｴｱ抜弁 | 20A
撤去 | 再使用しない | 1
個
冷温水管撤去
鋼管 | 再使用しない
撤去 | ねじ接合 屋内一般 | 144
| 125A |  | ｍ
鋼管 | 再使用しない
撤去 | ねじ接合 機械室・便所 | 6
| 20A |  | ｍ
鋼管 | 再使用しない
撤去 | ねじ接合 機械室・便所 | 19
| 125A |  | ｍ
鋼管 | 再使用しない
撤去 | ねじ接合 機械室・便所 | 1
| 40A |  | ｍ
鋼管 | 再使用しない
撤去 | ねじ接合 機械室・便所 | 1
| 40A |  | ｍ
ねずみ鋳鉄仕切弁 | 5K(ﾌﾗﾝｼﾞ) 100A(外ねじ)
撤去 | 再使用しない | 1
個
ねずみ鋳鉄仕切弁 | 5K(ﾌﾗﾝｼﾞ) 125A(外ねじ)
撤去 | 再使用しない | 4
個
Y形ｽﾄﾚｰﾅ | 10K 100A
撤去 | 再使用しない | 2
個
ﾌﾚｷｼﾌﾞﾙｼﾞｮｲﾝﾄ | ﾍﾞﾛｰｽﾞ形 125A
撤去 | 再使用しない | 2
個
三方弁 | 100A
撤去 | 再使用しない | 1
個
配管用架台 | L-75×75×9t 870L
撤去 | 再使用しない | 14
本
機械設備工事 細目別内訳 | [5 empty] | 122
南校舎とりこわし |  | 空気調和設備解体工事 |  |  | 配管設備
名 称 | 摘 要 | 数 量 | 単位 | 単 価 | 金 額 | 備 考
配管用架台 | 口-75×45×3.2t 870L
撤去 | 再使用しない | 28
本
配管用架台 | 口-75×45×3.2t 1650L
撤去 | 再使用しない | 28
本
配管用架台 | 口-75×75×3.2t 2900L
撤去 | 再使用しない | 28
本
ｱｽﾍﾞｽﾄ | ﾌﾗﾝｼﾞ接合ﾊﾟｯｷﾝ 125A
2
か所
冷却水管撤去
ﾗｲﾆﾝｸﾞ鋼管類 | 再使用しない
撤去 | ねじ接合 屋内一般 | 2
| 20A |  | ｍ
ﾗｲﾆﾝｸﾞ鋼管類 | 再使用しない
撤去 | ねじ接合 屋内一般 | 25
| 150A |  | ｍ
ﾗｲﾆﾝｸﾞ鋼管類 | 再使用しない
撤去 | ねじ接合 機械室・便所 | 1
| 20A |  | ｍ
ﾗｲﾆﾝｸﾞ鋼管類 | 再使用しない
撤去 | ねじ接合 機械室・便所 | 25
| 150A |  | ｍ
ﾗｲﾆﾝｸﾞ鋼管類 | 再使用しない
撤去 | ねじ接合 地中配管 | 38
| 150A |  | ｍ
ﾗｲﾆﾝｸﾞ仕切弁 | 5K(ﾌﾗﾝｼﾞ) 150A
撤去 | 再使用しない | 5
個
ﾗｲﾆﾝｸﾞ逆止弁 | 10K(ﾌﾗﾝｼﾞ) 150A
撤去 | 再使用しない | 2
個
ﾗｲﾆﾝｸﾞY形ｽﾄﾚｰﾅ | 10K 150A
撤去 | 再使用しない | 1
個
ﾌﾚｷｼﾌﾞﾙｼﾞｮｲﾝﾄ | ﾍﾞﾛｰｽﾞ形 150A
撤去 | 再使用しない | 4
個
配管用架台 | L-75×75×9t 550L
撤去 | 再使用しない | 6
本
配管用架台 | L-75×75×9t 700L
撤去 | 再使用しない | 4
本
配管用架台 | L-75×75×9t 1100L
撤去 | 再使用しない | 2
本
加湿給水管撤去
ﾗｲﾆﾝｸﾞ鋼管類 | 再使用しない
撤去 | ねじ接合 屋内一般 | 6
| 20A |  | ｍ
ﾗｲﾆﾝｸﾞ鋼管類 | 再使用しない
撤去 | ねじ接合 機械室・便所 | 9
| 20A |  | ｍ
機械設備工事 細目別内訳 | [5 empty] | 123
南校舎とりこわし |  | 空気調和設備解体工事 |  |  | 配管設備
名 称 | 摘 要 | 数 量 | 単位 | 単 価 | 金 額 | 備 考
ｺﾝｸﾘｰﾄ撤去 | [5 empty] | 別紙 00-0035
1
式
保温撤去 | [5 empty] | 別紙 00-0036
1
式
計
機械設備工事 細目別内訳 | [5 empty] | 124
南校舎とりこわし |  | 換気設備解体工事 |  |  | 機器設備
名 称 | 摘 要 | 数 量 | 単位 | 単 価 | 金 額 | 備 考
排風機 | 片吸込双翼ﾌｧﾝ
撤去 | SS#6×36780m3/h×22mmAg×7.5kW | 1
台
排風機 | 軸流ﾀﾞｸﾄﾌｧﾝ
撤去 | 30180m3/h×28mmAg×5.5kW | 1
台
有圧扇 | 400φ×3000m3/h×125W
撤去 |  | 1
台
VPS-1 | 有圧換気扇(低騒音形)
給気ﾌｧﾝ | 30cm×1100m3/h×3mmAg | 1
撤去 |  |  | 台
計
機械設備工事 細目別内訳 | [5 empty] | 125
南校舎とりこわし |  | 換気設備解体工事 |  |  | ダクト設備
名 称 | 摘 要 | 数 量 | 単位 | 単 価 | 金 額 | 備 考
長方形ﾀﾞｸﾄ撤去 | 亜鉛鉄板 0.5㎜ 再使用しない
2
㎡
長方形ﾀﾞｸﾄ撤去 | 亜鉛鉄板 0.8㎜ 再使用しない
17
㎡
長方形ﾀﾞｸﾄ撤去 | 亜鉛鉄板 1.0㎜ 再使用しない
16
㎡
ﾕﾆﾊﾞｰｻﾙ形吹出口 | HS 300 300
撤去 | 再使用しない | 2
個
風量調節ﾀﾞﾝﾊﾟｰ | 950 950
撤去 | 再使用しない | 1
個
風量調節ﾀﾞﾝﾊﾟｰ | 1500 700
撤去 | 再使用しない | 1
個
ｳｪｻﾞｰｶﾊﾞｰ | 1800 550
撤去 | 再使用しない | 1
個
ｳｪｻﾞｰｶﾊﾞｰ | 1800 800
撤去 | 再使用しない | 1
個
防虫網 | 1800 550
撤去 | 再使用しない | 1
個
防虫網 | 1800 600
撤去 | 再使用しない | 1
個
ﾁｬﾝﾊﾞｰ撤去 | [5 empty] | 別紙 00-0037
1
式
制気口ﾎﾞｯｸｽ撤去 | [5 empty] | 別紙 00-0038
1
式
保温撤去 | [5 empty] | 別紙 00-0039
1
式
計
機械設備工事 細目別内訳 | [5 empty] | 126
南校舎とりこわし |  | 自動制御設備解体工事
名 称 | 摘 要 | 数 量 | 単位 | 単 価 | 金 額 | 備 考
厚鋼電線管 | (G16) 再使用しない
撤去 |  | 147
ｍ
ねじなし電線管 | (E19) 再使用しない
撤去 |  | 59
ｍ
ねじなし電線管 | (E25) 再使用しない
撤去 |  | 33
ｍ
600V絶縁電線 | 2mm2 × 1本 再使用しない
撤去 |  | 545
ｍ
室内形温度調節器 | 再使用しない
T7 撤去 |  | 2
個
室内形湿度調節器 | 再使用しない
H1 撤去 |  | 2
個
水加圧噴霧加湿器 | 再使用しない
W 撤去 |  | 2
個
挿入型ｻｰﾓｽﾀｯﾄTD | 再使用しない
撤去 |  | 2
個
挿入型ｻｰﾓｽﾀｯﾄTW | 再使用しない
撤去 |  | 1
個
ﾄﾗﾝｽTr | 再使用しない
撤去 |  | 2
個
ﾌﾟﾙﾎﾞｯｸｽ(防水型) | 150×150×100
撤去 | 再使用しない | 6
個
動力盤 | 750W×1500H×250D
撤去 | 再使用しない | 1
面
自動制御盤MP-1 | 400W×600H×200D
撤去 | 再使用しない | 1
面
自動制御盤MP-2 | 400W×600H×200D
撤去 | 再使用しない | 1
面
計
機械設備工事 細目別内訳 | [5 empty] | 127
南校舎とりこわし |  | 衛生器具設備解体工事
名 称 | 摘 要 | 数 量 | 単位 | 単 価 | 金 額 | 備 考
和風大便器 | ﾌﾗｯｼｭ式
撤去 | 再使用しない | 23
組
洋風大便器 | ﾛｰﾀﾝｸ式
撤去 | 再使用しない | 6
組
洋風大便器 | ﾌﾗｯｼｭ式
撤去 | 再使用しない | 7
組
小便器 | ﾌﾗｯｼｭ式 床置形
撤去 | 再使用しない | 5
組
小便器 | ﾌﾗｯｼｭ式 壁掛形
撤去 | 再使用しない | 22
組
仕切板 | 再使用しない
撤去 |  | 21
個
壁掛形洗面器 | 再使用しない
撤去 |  | 13
組
化粧鏡 | 再使用しない
撤去 |  | 12
枚
化粧棚 | 再使用しない
撤去 |  | 12
個
掃除流し | 再使用しない
撤去 |  | 12
組
洋風大便器 | ﾛｰﾀﾝｸ式 温水洗浄便座
撤去 | 再使用しない | 1
組
手すり | L型
撤去 | 再使用しない | 1
個
手すり | 跳ね上げ型
撤去 | 再使用しない | 1
個
幼児用ｼｬﾜｰﾊﾟﾝ | 再使用しない
撤去 |  | 1
組
計
機械設備工事 細目別内訳 | [5 empty] | 128
南校舎とりこわし |  | 給水設備解体工事 |  |  | 屋内給水設備
名 称 | 摘 要 | 数 量 | 単位 | 単 価 | 金 額 | 備 考
T-2 | FRP製ﾊﾟﾈﾙ組立形
置水槽 | 寸法:2.0m×2.0m×H2.0m | 1
撤去 |  |  | 基
ﾗｲﾆﾝｸﾞ鋼管類 | 再使用しない
撤去 | ねじ接合 屋内一般 | 229
| 20A |  | ｍ
ﾗｲﾆﾝｸﾞ鋼管類 | 再使用しない
撤去 | ねじ接合 屋内一般 | 118
| 25A |  | ｍ
ﾗｲﾆﾝｸﾞ鋼管類 | 再使用しない
撤去 | ねじ接合 屋内一般 | 6
| 32A |  | ｍ
ﾗｲﾆﾝｸﾞ鋼管類 | 再使用しない
撤去 | ねじ接合 屋内一般 | 53
| 40A |  | ｍ
ﾗｲﾆﾝｸﾞ鋼管類 | 再使用しない
撤去 | ねじ接合 屋内一般 | 9
| 50A |  | ｍ
ﾗｲﾆﾝｸﾞ鋼管類 | 再使用しない
撤去 | ねじ接合 屋内一般 | 109
| 65A |  | ｍ
ﾗｲﾆﾝｸﾞ鋼管類 | 再使用しない
撤去 | ねじ接合 屋内一般 | 34
| 80A |  | ｍ
ﾗｲﾆﾝｸﾞ鋼管類 | 再使用しない
撤去 | ねじ接合 屋内一般 | 29
| 100A |  | ｍ
ﾗｲﾆﾝｸﾞ鋼管類 | 再使用しない
撤去 | ねじ接合 屋内一般 | 13
| 125A |  | ｍ
ﾗｲﾆﾝｸﾞ鋼管類 | 再使用しない
撤去 | ねじ接合 機械室・便所 | 188
| 20A |  | ｍ
ﾗｲﾆﾝｸﾞ鋼管類 | 再使用しない
撤去 | ねじ接合 機械室・便所 | 63
| 25A |  | ｍ
ﾗｲﾆﾝｸﾞ鋼管類 | 再使用しない
撤去 | ねじ接合 機械室・便所 | 1
| 32A |  | ｍ
ﾗｲﾆﾝｸﾞ鋼管類 | 再使用しない
撤去 | ねじ接合 機械室・便所 | 20
| 40A |  | ｍ
ﾗｲﾆﾝｸﾞ鋼管類 | 再使用しない
撤去 | ねじ接合 機械室・便所 | 41
| 50A |  | ｍ
ﾗｲﾆﾝｸﾞ鋼管類 | 再使用しない
撤去 | ねじ接合 機械室・便所 | 1
| 65A |  | ｍ
ﾗｲﾆﾝｸﾞ鋼管類 | 再使用しない
撤去 | ねじ接合 屋内一般 | 40
| 20A |  | ｍ
ﾗｲﾆﾝｸﾞ鋼管類 | 再使用しない
撤去 | ねじ接合 屋内一般 | 30
| 25A |  | ｍ
ﾗｲﾆﾝｸﾞ鋼管類 | 再使用しない
撤去 | ねじ接合 屋内一般 | 8
| 40A |  | ｍ
ﾗｲﾆﾝｸﾞ仕切弁 | 10K(ﾌﾗﾝｼﾞ) 125A
撤去 | 再使用しない | 1
個
機械設備工事 細目別内訳 | [5 empty] | 129
南校舎とりこわし |  | 給水設備解体工事 |  |  | 屋内給水設備
名 称 | 摘 要 | 数 量 | 単位 | 単 価 | 金 額 | 備 考
ｺﾞﾑｼｰﾄﾊﾞﾀﾌﾗｲ弁 | 10K(ｳｴﾊｰ･鋳鉄) 125A
撤去 | 再使用しない | 1
個
ﾌﾚｷｼﾌﾞﾙｼﾞｮｲﾝﾄ | ﾍﾞﾛｰｽﾞ形 65A
撤去 | 再使用しない | 1
個
ﾌﾚｷｼﾌﾞﾙｼﾞｮｲﾝﾄ | ﾍﾞﾛｰｽﾞ形 125A
撤去 | 再使用しない | 1
個
保温撤去 | [5 empty] | 別紙 00-0040
1
式
計
機械設備工事 細目別内訳 | [5 empty] | 130
南校舎とりこわし |  | 給水設備解体工事 |  |  | 屋外給水設備
名 称 | 摘 要 | 数 量 | 単位 | 単 価 | 金 額 | 備 考
T-1 | FRP製ﾊﾟﾈﾙ組立形
受水槽 | 3.0m×3.0m×H2.5m | 1
撤去 |  |  | 基
P-1 | 水中ﾎﾟﾝﾌﾟ(受水槽内設置)
揚水ﾎﾟﾝﾌﾟ | 能力:65φ | 2
撤去 |  |  | 基
ﾗｲﾆﾝｸﾞ鋼管類 | 再使用しない
撤去 | ねじ接合 機械室・便所 | 13
| 20A |  | ｍ
ﾗｲﾆﾝｸﾞ鋼管類 | 再使用しない
撤去 | ねじ接合 機械室・便所 | 3
| 25A |  | ｍ
ﾗｲﾆﾝｸﾞ鋼管類 | 再使用しない
撤去 | ねじ接合 屋外架空・暗渠 | 3
| 20A |  | ｍ
ﾗｲﾆﾝｸﾞ鋼管類 | 再使用しない
撤去 | ねじ接合 屋外架空・暗渠 | 18
| 25A |  | ｍ
ﾗｲﾆﾝｸﾞ鋼管類 | 再使用しない
撤去 | ねじ接合 屋外架空・暗渠 | 6
| 50A |  | ｍ
ﾗｲﾆﾝｸﾞ鋼管類 | 再使用しない
撤去 | ねじ接合 屋外架空・暗渠 | 14
| 65A |  | ｍ
ﾗｲﾆﾝｸﾞ鋼管類 | 再使用しない
撤去 | ねじ接合 地中配管 | 15
| 20A |  | ｍ
ﾗｲﾆﾝｸﾞ鋼管類 | 再使用しない
撤去 | ねじ接合 地中配管 | 12
| 25A |  | ｍ
ﾗｲﾆﾝｸﾞ鋼管類 | 再使用しない
撤去 | ねじ接合 地中配管 | 3
| 32A |  | ｍ
ﾗｲﾆﾝｸﾞ鋼管類 | 再使用しない
撤去 | ねじ接合 地中配管 | 58
| 50A |  | ｍ
ﾗｲﾆﾝｸﾞ鋼管類 | 再使用しない
撤去 | ねじ接合 地中配管 | 8
| 65A |  | ｍ
ﾗｲﾆﾝｸﾞ鋼管類 | 再使用しない
撤去 | ねじ接合 地中配管 | 28
| 80A |  | ｍ
硬質塩化ﾋﾞﾆﾙ管 | 屋外架空・暗渠 75A
撤去 |  | 3
ｍ
ﾗｲﾆﾝｸﾞ仕切弁 | 10K(ﾌﾗﾝｼﾞ) 65A
撤去 | 再使用しない | 2
個
ﾗｲﾆﾝｸﾞ逆止弁 | 10K(ﾌﾗﾝｼﾞ) 65A
撤去 | 再使用しない | 2
個
ﾌﾚｷｼﾌﾞﾙｼﾞｮｲﾝﾄ | ﾍﾞﾛｰｽﾞ形 65A
撤去 | 再使用しない | 2
個
保温撤去 | [5 empty] | 別紙 00-0041
1
式
土工事 | [5 empty] | 別紙 00-0042
1
式
機械設備工事 細目別内訳 | [5 empty] | 131
南校舎とりこわし |  | 給水設備解体工事 |  |  | 屋外給水設備
名 称 | 摘 要 | 数 量 | 単位 | 単 価 | 金 額 | 備 考
計
機械設備工事 細目別内訳 | [5 empty] | 132
南校舎とりこわし |  | 排水設備解体工事 |  |  | 屋内排水設備
名 称 | 摘 要 | 数 量 | 単位 | 単 価 | 金 額 | 備 考
F-1 | 有圧扇
排風機 | 40cm | 1
撤去 |  |  | 台
雑排水管
鋼管 | 再使用しない
撤去 | ねじ接合 屋内一般 | 108
| 40A |  | ｍ
鋼管 | 再使用しない
撤去 | ねじ接合 屋内一般 | 186
| 50A |  | ｍ
鋼管 | 再使用しない
撤去 | ねじ接合 屋内一般 | 30
| 65A |  | ｍ
鋼管 | 再使用しない
撤去 | ねじ接合 屋内一般 | 55
| 80A |  | ｍ
鋼管 | 再使用しない
撤去 | ねじ接合 機械室・便所 | 3
| 40A |  | ｍ
鋼管 | 再使用しない
撤去 | ねじ接合 機械室・便所 | 33
| 50A |  | ｍ
鋼管 | 再使用しない
撤去 | ねじ接合 機械室・便所 | 70
| 65A |  | ｍ
鋼管 | 再使用しない
撤去 | ねじ接合 機械室・便所 | 4
| 80A |  | ｍ
排水用鉛管 撤去 | 30A
25
ｍ
排水用鉛管 撤去 | 50A
2
ｍ
排水用鉛管 撤去 | 65A
22
ｍ
汚水管
硬質塩化ﾋﾞﾆﾙ管 | 機械室・便所 75A
撤去 |  | 4
ｍ
排水用鋳鉄管 | 再使用しない 100A
(ﾒｶﾆｶﾙ形) |  | 26
撤去 |  |  | ｍ
排水用鋳鉄管 | 再使用しない 50A
(ﾒｶﾆｶﾙ形) |  | 1
撤去 |  |  | ｍ
排水用鋳鉄管 | 再使用しない 75A
(ﾒｶﾆｶﾙ形) |  | 42
撤去 |  |  | ｍ
排水用鋳鉄管 | 再使用しない 100A
(ﾒｶﾆｶﾙ形) |  | 44
撤去 |  |  | ｍ
排水用鉛管 撤去 | 40A
50
ｍ
機械設備工事 細目別内訳 | [5 empty] | 133
南校舎とりこわし |  | 排水設備解体工事 |  |  | 屋内排水設備
名 称 | 摘 要 | 数 量 | 単位 | 単 価 | 金 額 | 備 考
排水用鉛管 撤去 | 80A
54
ｍ
通気管
硬質塩化ﾋﾞﾆﾙ管 | 屋内一般 40A
撤去 |  | 27
ｍ
硬質塩化ﾋﾞﾆﾙ管 | 屋内一般 50A
撤去 |  | 93
ｍ
硬質塩化ﾋﾞﾆﾙ管 | 屋内一般 65A
撤去 |  | 18
ｍ
硬質塩化ﾋﾞﾆﾙ管 | 屋内一般 75A
撤去 |  | 13
ｍ
硬質塩化ﾋﾞﾆﾙ管 | 機械室・便所 40A
撤去 |  | 37
ｍ
硬質塩化ﾋﾞﾆﾙ管 | 機械室・便所 50A
撤去 |  | 60
ｍ
硬質塩化ﾋﾞﾆﾙ管 | 機械室・便所 65A
撤去 |  | 1
ｍ
床上掃除口 | COA 65A
(非防水形) | 再使用しない | 2
撤去 |  |  | 個
床上掃除口 | COA 80A
(非防水形) | 再使用しない | 2
撤去 |  |  | 個
床上掃除口 | COA 100A
(非防水形) | 再使用しない | 1
撤去 |  |  | 個
床上掃除口 | COB 65A
(防水形) | 再使用しない | 4
撤去 |  |  | 個
床上掃除口 | COB 80A
(防水形) | 再使用しない | 8
撤去 |  |  | 個
床上掃除口 | COB 100A
(防水形) | 再使用しない | 4
撤去 |  |  | 個
通気ｶﾞﾗﾘVG | 150A
撤去 | 再使用しない | 2
個
ﾍﾞﾝﾄﾞｶﾞﾗﾘ | 65A
撤去 | 再使用しない | 1
個
ｳｪｻﾞｰｶﾊﾞｰ | 500 500
撤去 | 再使用しない | 1
個
保温撤去 | [5 empty] | 別紙 00-0043
1
式
計
機械設備工事 細目別内訳 | [5 empty] | 134
南校舎とりこわし |  | 排水設備解体工事 |  |  | 屋外排水設備
名 称 | 摘 要 | 数 量 | 単位 | 単 価 | 金 額 | 備 考
硬質塩化ﾋﾞﾆﾙ管 | 機械室・便所 100A
撤去 |  | 1
ｍ
硬質塩化ﾋﾞﾆﾙ管 | 地中配管 100A
撤去 | 再使用しない | 14
ｍ
ｺﾝｸﾘｰﾄ管(排水) | 地中配管 100A
撤去 | 再使用しない | 5
ｍ
ｺﾝｸﾘｰﾄ管(排水) | 地中配管 150A
撤去 | 再使用しない | 36
ｍ
ｺﾝｸﾘｰﾄ管(排水) | 地中配管 200A
撤去 | 再使用しない | 29
ｍ
ｺﾝｸﾘｰﾄ管(雨水) | 地中配管 100A
撤去 | 再使用しない | 135
ｍ
ｺﾝｸﾘｰﾄ管(雨水) | 地中配管 150A
撤去 | 再使用しない | 79
ｍ
ねずみ鋳鉄仕切弁 | 5K(ﾌﾗﾝｼﾞ) 100A(外ねじ)
撤去 | 再使用しない | 1
個
間接排水口 | 200×100
撤去 | 再使用しない | 1
個
ｲﾝﾊﾞｰﾄ桝 | 350×350 300H
撤去 | ｺﾝｸﾘｰﾄ蓋-350 | 1
| 再使用しない |  | 組
ｲﾝﾊﾞｰﾄ桝 | 450×450 1000H
撤去 | ｺﾝｸﾘｰﾄ蓋-450 | 4
| 再使用しない |  | 組
ｲﾝﾊﾞｰﾄ桝 | 600×600 1000H
撤去 | ｺﾝｸﾘｰﾄ蓋-600 | 4
| 再使用しない |  | 組
ため桝 | 300×300 1000H
撤去 | ｺﾝｸﾘｰﾄ蓋-300 | 1
| 再使用しない |  | 組
ため桝 | 350×350 1000H
撤去 | ｺﾝｸﾘｰﾄ蓋-350 | 11
| 再使用しない |  | 組
ため桝 | 450×450 500H
撤去 | 鋳鉄蓋-450 | 1
| 再使用しない |  | 組
ため桝 | 450×450 1000H
撤去 | ｺﾝｸﾘｰﾄ蓋-450 | 18
| 再使用しない |  | 組
ため桝 | 600×600 1000H
撤去 | ｺﾝｸﾘｰﾄ蓋-600 | 7
| 再使用しない |  | 組
ｲﾝﾊﾞｰﾄ改修 | 600角以下
2
か所
配管切断 | 配管切断 65A 保温無
(鋼管類) |  | 1
･手間のみ |  |  | か所
配管切断 | 配管切断 100A 保温無
(鋼管類) |  | 1
･手間のみ |  |  | か所
機械設備工事 細目別内訳 | [5 empty] | 135
南校舎とりこわし |  | 排水設備解体工事 |  |  | 屋外排水設備
名 称 | 摘 要 | 数 量 | 単位 | 単 価 | 金 額 | 備 考
配管切断 | 配管切断 200A 保温無
(鋼管類) |  | 1
･手間のみ |  |  | か所
保温撤去 | [5 empty] | 別紙 00-0044
1
式
土工事 | [5 empty] | 別紙 00-0045
1
式
計
機械設備工事 細目別内訳 | [5 empty] | 136
南校舎とりこわし |  | 給湯設備解体工事
名 称 | 摘 要 | 数 量 | 単位 | 単 価 | 金 額 | 備 考
WHE-1 | 屋内壁掛式
電気温水器 | 貯湯量:20L | 1
撤去 |  |  | 台
WHE-2 | 床置形 貯湯式
電気温水器 | 貯湯量:35L | 1
撤去 |  |  | 台
EHF-1 | 型式:60-5
電気炉 |  | 1
撤去 |  |  | 台
WHG-1 | 屋外壁掛式
ｶﾞｽ給湯器 | 能力:16号 | 1
撤去 |  |  | 台
WHG-2 | 屋内壁掛式
ｶﾞｽ給湯器 | 能力:5号 | 1
撤去 |  |  | 台
一般配管用ｽﾃﾝﾚｽ | 再使用しない
鋼管 | 圧縮・ﾌﾟﾚｽ・拡管接合 | 6
撤去 | 機械室・便所 20SU |  | ｍ
保温撤去 | [5 empty] | 別紙 00-0046
1
式
計
機械設備工事 細目別内訳 | [5 empty] | 137
南校舎とりこわし |  | 消火設備解体工事 |  |  | 屋内消火栓設備
名 称 | 摘 要 | 数 量 | 単位 | 単 価 | 金 額 | 備 考
H-1 | 1号屋内消火栓 単独・露出形
屋内消火栓箱 |  | 8
撤去 |  |  | 組
PFU-1 | 80φ×450L/min×59m
消火ﾎﾟﾝﾌﾟﾕﾆｯﾄ |  | 1
撤去 |  |  | 台
鋼管 | 再使用しない
撤去 | ねじ接合 屋内一般 | 2
| 40A |  | ｍ
鋼管 | 再使用しない
撤去 | ねじ接合 屋内一般 | 113
| 50A |  | ｍ
鋼管 | 再使用しない
撤去 | ねじ接合 屋内一般 | 96
| 65A |  | ｍ
鋼管 | 再使用しない
撤去 | ねじ接合 機械室・便所 | 2
| 40A |  | ｍ
鋼管 | 再使用しない
撤去 | ねじ接合 機械室・便所 | 8
| 50A |  | ｍ
鋼管 | 再使用しない
撤去 | ねじ接合 機械室・便所 | 10
| 65A |  | ｍ
硬質塩化ﾋﾞﾆﾙ外面 | 地中配管 50A
被覆鋼管 | 再使用しない | 3
撤去 |  |  | ｍ
硬質塩化ﾋﾞﾆﾙ外面 | 地中配管 65A
被覆鋼管 | 再使用しない | 32
撤去 |  |  | ｍ
鋼管 | 再使用しない
撤去 | ねじ接合 屋内一般 | 2
| 80A |  | ｍ
ﾌﾚｷｼﾌﾞﾙｼﾞｮｲﾝﾄ | ﾍﾞﾛｰｽﾞ形 65A
撤去 | 再使用しない | 1
個
ｱｽﾍﾞｽﾄ | 配管ｴﾙﾎﾞ 50A
1
か所
保温撤去 | [5 empty] | 別紙 00-0047
1
式
計
機械設備工事 細目別内訳 | [5 empty] | 138
南校舎とりこわし |  | ガス設備解体工事 |  |  | 屋内ガス設備
名 称 | 摘 要 | 数 量 | 単位 | 単 価 | 金 額 | 備 考
鋼管 | 再使用しない
撤去 | ねじ接合 屋内一般 | 1
| 15A |  | ｍ
鋼管 | 再使用しない
撤去 | ねじ接合 屋内一般 | 103
| 20A |  | ｍ
鋼管 | 再使用しない
撤去 | ねじ接合 屋内一般 | 73
| 25A |  | ｍ
鋼管 | 再使用しない
撤去 | ねじ接合 屋内一般 | 25
| 40A |  | ｍ
鋼管 | 再使用しない
撤去 | ねじ接合 屋内一般 | 41
| 50A |  | ｍ
鋼管 | 再使用しない
撤去 | ねじ接合 機械室・便所 | 1
| 25A |  | ｍ
鋼管 | 再使用しない
撤去 | ねじ接合 機械室・便所 | 3
| 50A |  | ｍ
硬質塩化ﾋﾞﾆﾙ管 | 屋内一般 20A
撤去 |  | 37
ｍ
硬質塩化ﾋﾞﾆﾙ管 | 屋内一般 40A
撤去 |  | 4
ｍ
硬質塩化ﾋﾞﾆﾙ管 | 屋内一般 50A
撤去 |  | 58
ｍ
計
機械設備工事 細目別内訳 | [5 empty] | 139
南校舎とりこわし |  | ガス設備解体工事 |  |  | 屋外ガス設備
名 称 | 摘 要 | 数 量 | 単位 | 単 価 | 金 額 | 備 考
鋼管 | 再使用しない
撤去 | ねじ接合 機械室・便所 | 2
| 100A |  | ｍ
鋼管 | 再使用しない
撤去 | ねじ接合 屋外架空・暗渠 | 9
| 15A |  | ｍ
鋼管 | 再使用しない
撤去 | ねじ接合 屋外架空・暗渠 | 2
| 20A |  | ｍ
鋼管 | 再使用しない
撤去 | ねじ接合 屋外架空・暗渠 | 11
| 25A |  | ｍ
鋼管 | 再使用しない
撤去 | ねじ接合 屋外架空・暗渠 | 4
| 40A |  | ｍ
鋼管 | 再使用しない
撤去 | ねじ接合 屋外架空・暗渠 | 1
| 50A |  | ｍ
鋼管 | 再使用しない
撤去 | ねじ接合 屋外架空・暗渠 | 6
| 80A |  | ｍ
鋼管 | 再使用しない
撤去 | ねじ接合 屋外架空・暗渠 | 4
| 100A |  | ｍ
ｶﾞｽ用ﾎﾟﾘｴﾁﾚﾝ管 | 地中配管 20A
撤去 | 再使用しない | 3
ｍ
ｶﾞｽ用ﾎﾟﾘｴﾁﾚﾝ管 | 地中配管 25A
撤去 | 再使用しない | 40
ｍ
ｶﾞｽ用ﾎﾟﾘｴﾁﾚﾝ管 | 地中配管 50A
撤去 | 再使用しない | 8
ｍ
ｶﾞｽ用ﾎﾟﾘｴﾁﾚﾝ管 | 地中配管 75A
撤去 | 再使用しない | 27
ｍ
ｶﾞｽ用ﾎﾟﾘｴﾁﾚﾝ管 | 地中配管 100A
撤去 | 再使用しない | 61
ｍ
ねずみ鋳鉄仕切弁 | 5K(ﾌﾗﾝｼﾞ) 100A(外ねじ)
撤去 | 再使用しない | 1
個
ｶﾞｽﾒｰﾀｰ65号 | 80A
撤去 | 再使用しない | 1
個
弁桝 | 機 械 ﾊﾞｯｸﾎｳ0.13m3 VC-5(1200H)
撤去 | 再使用しない | 1
組
量水器桝 | 機 械 ﾊﾞｯｸﾎｳ0.13m3 MC-3( 450H)
撤去 | 再使用しない | 1
組
ｱｽﾍﾞｽﾄ | ﾌﾗﾝｼﾞ接合ﾊﾟｯｷﾝ 100A
1
か所
土工事 | [5 empty] | 別紙 00-0048
1
式
計
機械設備工事 細目別内訳 | [5 empty] | 140
南校舎とりこわし |  | 煙導設備解体工事
名 称 | 摘 要 | 数 量 | 単位 | 単 価 | 金 額 | 備 考
ｽﾊﾟｲﾗﾙﾀﾞｸﾄ(低圧､ | ｽﾃﾝﾚｽ鋼板製3.0t 450㎜
高圧1､2ﾀﾞｸﾄ) | 再使用しない | 32
撤去 |  |  | ｍ
陣笠ﾄｯﾌﾟ | 450φ
撤去 | 再使用しない | 1
個
保温撤去 | [5 empty] | 別紙 00-0049
1
式
計
機械設備工事 細目別内訳 | [5 empty] | 141
改修工事 |  | 改修工事 |  |  | 改修工事
名 称 | 摘 要 | 数 量 | 単位 | 単 価 | 金 額 | 備 考
排水・硬質ﾎﾟﾘ | 地中配管 100A
塩化ﾋﾞﾆﾙ管 |  | 60
(VP)改修 |  |  | ｍ
ﾌﾟﾗｽﾁｯｸ桝 | 桝径200φ 最大排水管径100φ
(鋳鉄製防護ふた) | 90L､45L 801～1200 T-14 | 4
| 蝶番ﾛｯｸ式 |  | 組
都市ガス工事
1
式
土工事 | [5 empty] | 別紙 00-0050
1
式
計
機械設備工事 細目別内訳 | [5 empty] | 142
発生材処分 |  | 発生材処理
名 称 | 摘 要 | 数 量 | 単位 | 単 価 | 金 額 | 備 考
発生材積込み | [5 empty] | 別紙 00-0051
1
式
発生材運搬 | [5 empty] | 別紙 00-0052
1
式
発生材処分 | [5 empty] | 別紙 00-0053
1
式
計

## 別紙明細
建築工事 別紙明細 | [5 empty] | 143
南校舎とりこわし |  | 直接仮設
名 称 | 摘 要 | 数 量 | 単位 | 単 価 | 金 額 | 備 考
外部足場 | [5 empty] | 別紙 00-0001
1
式
枠組本足場 | 建枠 900×1700 布枠500+240
(手すり先行方式) | 12m未満 | 606
| 5か月 |  | ㎡
枠組本足場 | 建枠 900×1700 布枠500+240
(手すり先行方式) | 22m未満 | 4,102
| 5か月 |  | ㎡
安全手すり | 枠組本足場
(手すり先行方式) | 5か月 | 371
ｍ
内装材搬出用 | 枠組棚足場 階高7.4m以上9.1m未満
ｽﾃｰｼﾞ足場 | 1か月 | 77.8
(手すり先行方式) |  |  | ㎡
内装材搬出用 | 枠組棚足場 階高4.0m超5.0m未満
ｽﾃｰｼﾞ足場 | 1.5か月 賃料のみ | 77.8
(手すり先行方式) |  |  | ㎡
計
内部足場 | [5 empty] | 別紙 00-0002
1
式
内部階段仕上足場 | 2か月
79.1
㎡
計
仮設間仕切り | [5 empty] | 別紙 00-0003
1
式
仮設間仕切り | B種 軽鉄下地 石こうﾎﾞｰﾄﾞ
29.5
㎡
仮設間仕切通用口 | W900×H2000 3か月
3
か所
計
災害防止 | [5 empty] | 別紙 00-0004
1
式
防音ﾊﾟﾈﾙ張り | 枠組本足場用
| 5か月 | 4,708
㎡
計
建築工事 別紙明細 | [5 empty] | 144
南校舎とりこわし |  | 直接仮設
名 称 | 摘 要 | 数 量 | 単位 | 単 価 | 金 額 | 備 考
仮設材運搬 | [5 empty] | 別紙 00-0005
1
式
仮設材運搬 | 建枠幅900(二枚布)
(枠組本足場) |  | 4,708
(手すり先行方式) |  |  | ㎡
仮設材運搬 | 枠組本足場用(手すり先行方式)
(安全てすり) |  | 371
ｍ
仮設材運搬
(内部階段 |  | 79.1
仕上足場) |  |  | ㎡
仮設材運搬(内部 | 7.4m以上9.1m未満
仕上足場 棚足場) |  | 77.8
(手すり先行方式) |  |  | ㎡
仮設材運搬
(ｱﾙﾐ防音ﾊﾟﾈﾙ) |  | 4,708
㎡
計
建築工事 別紙明細 | [5 empty] | 145
機械室1とりこわし |  | 直接仮設
名 称 | 摘 要 | 数 量 | 単位 | 単 価 | 金 額 | 備 考
外部足場 | [5 empty] | 別紙 00-0006
1
式
くさび緊結式足場 | 建地幅600mm
（手すり先行方式 | 2か月 運搬費共 | 212
）従来型 |  |  | ㎡
計
災害防止 | [5 empty] | 別紙 00-0007
1
式
防音ｼｰﾄ張り | 2か月
212
㎡
計
仮設材運搬 | [5 empty] | 別紙 00-0008
1
式
仮設材運搬
(ｼｰﾄ･ﾈｯﾄ類) |  | 212
㎡
計
建築工事 別紙明細 | [5 empty] | 146
機械室2とりこわし |  | 直接仮設
名 称 | 摘 要 | 数 量 | 単位 | 単 価 | 金 額 | 備 考
外部足場 | [5 empty] | 別紙 00-0009
1
式
くさび緊結式足場 | 建地幅600mm
（手すり先行方式 | 2か月 運搬費共 | 212
）従来型 |  |  | ㎡
計
災害防止 | [5 empty] | 別紙 00-0010
1
式
防音ｼｰﾄ張り | 2か月
212
㎡
計
仮設材運搬 | [5 empty] | 別紙 00-0011
1
式
仮設材運搬
(ｼｰﾄ･ﾈｯﾄ類) |  | 212
㎡
計
建築工事 別紙明細 | [5 empty] | 147
ﾎﾞｲﾗｰ室とりこわし |  | 直接仮設
名 称 | 摘 要 | 数 量 | 単位 | 単 価 | 金 額 | 備 考
外部足場 | [5 empty] | 別紙 00-0012
1
式
くさび緊結式足場 | 建地幅600mm
（手すり先行方式 | 2か月 運搬費共 | 103
）従来型 |  |  | ㎡
計
災害防止 | [5 empty] | 別紙 00-0013
1
式
防音ｼｰﾄ張り | 2か月
103
㎡
計
仮設材運搬 | [5 empty] | 別紙 00-0014
1
式
仮設材運搬
(ｼｰﾄ･ﾈｯﾄ類) |  | 103
㎡
計
建築工事 別紙明細 | [5 empty] | 148
焼窯庫とりこわし |  | 直接仮設
名 称 | 摘 要 | 数 量 | 単位 | 単 価 | 金 額 | 備 考
外部足場 | [5 empty] | 別紙 00-0015
1
式
くさび緊結式足場 | 建地幅600mm
（手すり先行方式 | 2か月 運搬費共 | 69.6
）従来型 |  |  | ㎡
計
災害防止 | [5 empty] | 別紙 00-0016
1
式
防音ｼｰﾄ張り | 2か月
69.6
㎡
計
仮設材運搬 | [5 empty] | 別紙 00-0017
1
式
仮設材運搬
(ｼｰﾄ･ﾈｯﾄ類) |  | 69.6
㎡
計
建築工事 別紙明細 | [5 empty] | 149
体育器具庫1とりこわし |  | 直接仮設
名 称 | 摘 要 | 数 量 | 単位 | 単 価 | 金 額 | 備 考
外部足場 | [5 empty] | 別紙 00-0018
1
式
くさび緊結式足場 | 建地幅600mm
（手すり先行方式 | 2か月 運搬費共 | 98.4
）従来型 |  |  | ㎡
計
災害防止 | [5 empty] | 別紙 00-0019
1
式
防音ｼｰﾄ張り | 2か月
98.4
㎡
計
仮設材運搬 | [5 empty] | 別紙 00-0020
1
式
仮設材運搬
(ｼｰﾄ･ﾈｯﾄ類) |  | 98.4
㎡
計
建築工事 別紙明細 | [5 empty] | 150
渡り廊下改修 |  | 直接仮設
名 称 | 摘 要 | 数 量 | 単位 | 単 価 | 金 額 | 備 考
養生 | [5 empty] | 別紙 00-0021
1
式
養生(外壁改修)
18.2
㎡
養生(内部改修) | 個別改修
20.8
㎡
計
整理清掃後片付け | [5 empty] | 別紙 00-0022
1
式
整理清掃後片付け
(外壁改修) |  | 18.2
㎡
整理清掃後片付け | 個別改修
(内部改修) |  | 20.8
㎡
計
外部足場 | [5 empty] | 別紙 00-0023
1
式
枠組本足場 | 建枠 900×1700 布枠500+240
(手すり先行方式) | 12m未満 | 94.4
| 1か月 |  | ㎡
安全手すり | 枠組本足場
(手すり先行方式) | 1か月 | 9.1
ｍ
計
内部足場 | [5 empty] | 別紙 00-0024
1
式
内部仕上足場 | RC造標準日数 修理費含む
| 脚立足場 | 20.8
| 階高4.0m以下 転用数 2 |  | ㎡
計
建築工事 別紙明細 | [5 empty] | 151
渡り廊下改修 |  | 直接仮設
名 称 | 摘 要 | 数 量 | 単位 | 単 価 | 金 額 | 備 考
災害防止 | [5 empty] | 別紙 00-0025
1
式
防音ﾊﾟﾈﾙ張り | 枠組本足場用
| 1か月 | 94.4
㎡
計
仮設材運搬 | [5 empty] | 別紙 00-0026
1
式
仮設材運搬 | 建枠幅900(二枚布)
(枠組本足場) |  | 94.4
(手すり先行方式) |  |  | ㎡
仮設材運搬 | 枠組本足場用(手すり先行方式)
(安全てすり) |  | 9.1
ｍ
仮設材運搬 | 3階建
(内部仕上足場 |  | 20.8
脚立足場) |  |  | ㎡
仮設材運搬
(ｱﾙﾐ防音ﾊﾟﾈﾙ) |  | 94.4
㎡
計
建築工事 別紙明細 | [5 empty] | 152
北校舎防音改修等 |  | 直接仮設
名 称 | 摘 要 | 数 量 | 単位 | 単 価 | 金 額 | 備 考
養生 | [5 empty] | 別紙 00-0027
1
式
養生(内部改修) | 個別改修
186
㎡
計
整理清掃後片付け | [5 empty] | 別紙 00-0028
1
式
整理清掃後片付け | 個別改修
(内部改修) |  | 186
㎡
計
内部足場 | [5 empty] | 別紙 00-0029
1
式
内部仕上足場 | RC造標準日数 修理費含む
| 脚立足場 | 186
| 階高4.0m以下 転用数 2 |  | ㎡
計
電気設備工事 別紙明細 | [5 empty] | 153
南校舎とりこわし |  | 構内配電線路
名 称 | 摘 要 | 数 量 | 単位 | 単 価 | 金 額 | 備 考
土工事 | [5 empty] | 別紙 00-0030
1
式
根切り(機械) | ﾊﾞｯｸﾎｳ 0.28m3
| 排出ｶﾞｽ対策型 油圧式ｸﾛｰﾗ型 | 20.73
ｍ3
根切り(機械) | ﾊﾞｯｸﾎｳ 0.45m3
| 排出ｶﾞｽ対策型 油圧式ｸﾛｰﾗ型 | 71.3
ｍ3
埋戻し | 機 械 ﾊﾞｯｸﾎｳ 0.28m3
| 排出ｶﾞｽ対策型 油圧式ｸﾛｰﾗ型 | 19.92
ｍ3
埋戻し | 機 械 ﾊﾞｯｸﾎｳ 0.45m3
| 排出ｶﾞｽ対策型 油圧式ｸﾛｰﾗ型 | 43.1
ｍ3
舗装版切断 | ｱｽﾌｧﾙﾄ版 15cm以下
373
ｍ
ｱｽﾌｧﾙﾄ舗装 | A-5-15 再生密粒 再生ｸﾗｯｼｬﾗﾝ
| 500㎡未満 県南 | 161.72
㎡
ｱｽﾌｧﾙﾄ | 機械 集積・積込み共
舗装とりこわし |  | 161.72
ｍ3
土工機械運搬(ﾊﾞｯ | 排出ｶﾞｽ対策型 油圧ｸﾛ-ﾗ型0.28 m3
ｸﾎｳ) |  | 1
台
土工機械運搬(ﾊﾞｯ | 排出ｶﾞｽ対策型 油圧ｸﾛ-ﾗ型0.45 m3
ｸﾎｳ) |  | 1
台
とりこわし機械 | ﾊﾞｯｸﾎｳ
運転(ﾍﾞｰｽﾏｼﾝ) | 排出ｶﾞｽ対策型 油圧式ｸﾛｰﾗ型 | 7
| 0.13m3 |  | 運転日
とりこわし機械 | 排出ｶﾞｽ対策型 油圧式ｸﾛｰﾗ型0.13m3
運搬 |  | 1
(ﾍﾞｰｽﾏｼﾝ,ﾊﾞｯｸﾎｳ) |  |  | 往復
ｸﾗｯｼｬﾗﾝ | 厚さ10㎝ 車道用 再生材 県南
105.99
㎡
ｸﾗｯｼｬﾗﾝ | 厚さ15㎝ 車道用 再生材 県南
105.99
㎡
締固め | ﾀﾝﾊﾟ60～80㎏
63.02
ｍ3
建設発生土処理 | 人 力 構内敷ならし
29
ｍ3
土工機械運転 | 排出ｶﾞｽ対策型 搭乗式・ﾀﾝﾃﾞﾑ型
(振動ﾛｰﾗ) | 2.4～2.8t | 7
運転日
舗装機械運搬
(振動ﾛｰﾗ) |  | 1
往復
計
電気設備工事 別紙明細 | [5 empty] | 154
仮設工事 |  | 受変電設備
名 称 | 摘 要 | 数 量 | 単位 | 単 価 | 金 額 | 備 考
撤去工事 | [5 empty] | 別紙 00-0031
1
式
MCCB3P100AF100AT
撤去 |  | 1
個
計
機械設備工事 別紙明細 | [5 empty] | 155
南校舎とりこわし |  | 空気調和設備解体工事 |  |  | ダクト設備
名 称 | 摘 要 | 数 量 | 単位 | 単 価 | 金 額 | 備 考
ｺﾝｸﾘｰﾄ撤去 | [5 empty] | 別紙 00-0032
1
式
ｺﾝｸﾘｰﾄ撤去 | 鉄筋切断共 人力 集積共
2.5
ｍ3
計
ﾁｬﾝﾊﾞｰ撤去 | [5 empty] | 別紙 00-0033
1
式
長方形ﾀﾞｸﾄ撤去 | 亜鉛鉄板 0.8㎜ 再使用しない
10
㎡
長方形ﾀﾞｸﾄ撤去 | 亜鉛鉄板 1.0㎜ 再使用しない
18
㎡
長方形ﾀﾞｸﾄ撤去 | 亜鉛鉄板 1.2㎜ 再使用しない
156
㎡
消音内貼り撤去 | ﾛｯｸｳｰﾙ･ｸﾞﾗｽｳｰﾙ 消音ﾁｬﾝﾊﾞｰ
| 保温厚25 再使用しない | 86
㎡
消音内貼り撤去 | ﾛｯｸｳｰﾙ･ｸﾞﾗｽｳｰﾙ 消音ﾁｬﾝﾊﾞｰ
| 保温厚50 再使用しない | 74
㎡
計
保温撤去 | [5 empty] | 別紙 00-0034
1
式
長方形ﾀﾞｸﾄ保温 | ﾛｯｸｳｰﾙ･ｸﾞﾗｽｳｰﾙ
撤去 | 屋内隠ぺい,ﾀﾞｸﾄｼｬﾌﾄ内 | 955
| ｱﾙﾐｶﾞﾗｽｸﾛｽ 再使用しない |  | ㎡
長方形ﾀﾞｸﾄ保温 | ﾛｯｸｳｰﾙ･ｸﾞﾗｽｳｰﾙ
撤去 | 機械室,書庫,倉庫 | 72
| ｱﾙﾐｶﾞﾗｽｸﾛｽ 保温厚25 再使用しない |  | ㎡
長方形ﾀﾞｸﾄ保温 | ﾛｯｸｳｰﾙ･ｸﾞﾗｽｳｰﾙ
撤去 | 屋外露出,浴室 | 203
| ｽﾃﾝﾚｽ鋼板 再使用しない |  | ㎡
計
機械設備工事 別紙明細 | [5 empty] | 156
南校舎とりこわし |  | 空気調和設備解体工事 |  |  | 配管設備
名 称 | 摘 要 | 数 量 | 単位 | 単 価 | 金 額 | 備 考
ｺﾝｸﾘｰﾄ撤去 | [5 empty] | 別紙 00-0035
1
式
冷温水用
ｺﾝｸﾘｰﾄ撤去 | 鉄筋切断共 人力 集積共
1.4
ｍ3
冷却水用
ｺﾝｸﾘｰﾄ撤去 | 鉄筋切断共 人力 集積共
0.7
ｍ3
計
機械設備工事 別紙明細 | [5 empty] | 157
南校舎とりこわし |  | 空気調和設備解体工事 |  |  | 配管設備
名 称 | 摘 要 | 数 量 | 単位 | 単 価 | 金 額 | 備 考
保温撤去 | [5 empty] | 別紙 00-0036
1
式
ﾄﾞﾚﾝ管撤去
排水管 保温撤去 | ｸﾞﾗｽｳｰﾙ
| 機械室,書庫,倉庫 ｱﾙﾐｶﾞﾗｽｸﾛｽ | 9
| 50A 再使用しない |  | ｍ
冷水管撤去
冷水管 保温撤去 | ｸﾞﾗｽｳｰﾙ
| 機械室,書庫,倉庫 ｱﾙﾐｶﾞﾗｽｸﾛｽ | 7
| 20A 再使用しない |  | ｍ
冷水管 保温撤去 | ｸﾞﾗｽｳｰﾙ
| 機械室,書庫,倉庫 ｱﾙﾐｶﾞﾗｽｸﾛｽ | 10
| 100A 再使用しない |  | ｍ
冷水管 保温撤去 | ｸﾞﾗｽｳｰﾙ
| 機械室,書庫,倉庫 ｱﾙﾐｶﾞﾗｽｸﾛｽ | 7
| 125A 再使用しない |  | ｍ
冷水管 保温撤去 | ｸﾞﾗｽｳｰﾙ
| 機械室,書庫,倉庫 ｱﾙﾐｶﾞﾗｽｸﾛｽ | 19
| 150A 再使用しない |  | ｍ
冷水・冷温水用 | ｸﾞﾗｽｳｰﾙ 屋内露出・ｶﾗｰ亜鉛鉄板
弁類保温 撤去 | 100A | 7
個
冷水・冷温水用 | ｸﾞﾗｽｳｰﾙ 屋内露出・ｶﾗｰ亜鉛鉄板
弁類保温 撤去 | 150A | 5
個
温水管撤去
温水管 保温撤去 | ｸﾞﾗｽｳｰﾙ
| 機械室,書庫,倉庫 ｱﾙﾐｶﾞﾗｽｸﾛｽ | 6
| 32A 再使用しない |  | ｍ
温水管 保温撤去 | ｸﾞﾗｽｳｰﾙ
| 機械室,書庫,倉庫 ｱﾙﾐｶﾞﾗｽｸﾛｽ | 31
| 150A 再使用しない |  | ｍ
温水管 保温撤去 | ｸﾞﾗｽｳｰﾙ
| 屋外露出,浴室 ｽﾃﾝﾚｽ鋼板 | 1
| 20A 再使用しない |  | ｍ
温水管 保温撤去 | ｸﾞﾗｽｳｰﾙ
| 屋外露出,浴室 ｽﾃﾝﾚｽ鋼板 | 8
| 32A 再使用しない |  | ｍ
温水管 保温撤去 | ｸﾞﾗｽｳｰﾙ
| 屋外露出,浴室 ｽﾃﾝﾚｽ鋼板 | 24
| 150A 再使用しない |  | ｍ
冷水・冷温水用 | ｸﾞﾗｽｳｰﾙ 屋内露出・ｶﾗｰ亜鉛鉄板
弁類保温 撤去 | 150A | 4
個
冷温水管撤去
冷温水管 保温 | ｸﾞﾗｽｳｰﾙ
撤去 | 機械室,書庫,倉庫 ｱﾙﾐｶﾞﾗｽｸﾛｽ | 6
| 20A 再使用しない |  | ｍ
冷温水管 保温 | ｸﾞﾗｽｳｰﾙ
撤去 | 機械室,書庫,倉庫 ｱﾙﾐｶﾞﾗｽｸﾛｽ | 1
| 40A 再使用しない |  | ｍ
機械設備工事 別紙明細 | [5 empty] | 158
南校舎とりこわし |  | 空気調和設備解体工事 |  |  | 配管設備
名 称 | 摘 要 | 数 量 | 単位 | 単 価 | 金 額 | 備 考
保温撤去 | [5 empty] | 別紙 00-0036
1
式
冷温水管 保温 | ｸﾞﾗｽｳｰﾙ
撤去 | 機械室,書庫,倉庫 ｱﾙﾐｶﾞﾗｽｸﾛｽ | 19
| 125A 再使用しない |  | ｍ
冷温水管 保温 | ｸﾞﾗｽｳｰﾙ
撤去 | 屋外露出,浴室 ｽﾃﾝﾚｽ鋼板 | 144
| 125A 再使用しない |  | ｍ
冷水・冷温水用 | ｸﾞﾗｽｳｰﾙ 屋内露出・ｶﾗｰ亜鉛鉄板
弁類保温 撤去 | 100A | 3
個
冷水・冷温水用 | ｸﾞﾗｽｳｰﾙ 屋内露出・ｶﾗｰ亜鉛鉄板
弁類保温 撤去 | 125A | 4
個
加湿給水管撤去
給水管 保温撤去 | ｸﾞﾗｽｳｰﾙ
| 機械室,書庫,倉庫 ｱﾙﾐｶﾞﾗｽｸﾛｽ | 9
| 20A 再使用しない |  | ｍ
給水管 保温撤去 | ﾎﾟﾘｽﾁﾚﾝ
| 屋外露出,浴室 ｽﾃﾝﾚｽ鋼板 | 6
| 20A 再使用しない |  | ｍ
計
機械設備工事 別紙明細 | [5 empty] | 159
南校舎とりこわし |  | 換気設備解体工事 |  |  | ダクト設備
名 称 | 摘 要 | 数 量 | 単位 | 単 価 | 金 額 | 備 考
ﾁｬﾝﾊﾞｰ撤去 | [5 empty] | 別紙 00-0037
1
式
長方形ﾀﾞｸﾄ撤去 | 亜鉛鉄板 0.8㎜ 再使用しない
12
㎡
長方形ﾀﾞｸﾄ撤去 | 亜鉛鉄板 1.0㎜ 再使用しない
22
㎡
消音内貼り撤去 | ﾛｯｸｳｰﾙ･ｸﾞﾗｽｳｰﾙ 消音ﾁｬﾝﾊﾞｰ
| 保温厚50 再使用しない | 12
㎡
計
制気口ﾎﾞｯｸｽ撤去 | [5 empty] | 別紙 00-0038
1
式
長方形ﾀﾞｸﾄ撤去 | 亜鉛鉄板 0.5㎜ 再使用しない
2
㎡
消音内貼り撤去 | ﾛｯｸｳｰﾙ･ｸﾞﾗｽｳｰﾙ 消音ﾁｬﾝﾊﾞｰ
| 保温厚25 再使用しない | 2
㎡
計
保温撤去 | [5 empty] | 別紙 00-0039
1
式
長方形ﾀﾞｸﾄ保温 | ﾛｯｸｳｰﾙ･ｸﾞﾗｽｳｰﾙ
撤去 | 機械室,書庫,倉庫 | 20
| ｱﾙﾐｶﾞﾗｽｸﾛｽ 保温厚25 再使用しない |  | ㎡
計
機械設備工事 別紙明細 | [5 empty] | 160
南校舎とりこわし |  | 給水設備解体工事 |  |  | 屋内給水設備
名 称 | 摘 要 | 数 量 | 単位 | 単 価 | 金 額 | 備 考
保温撤去 | [5 empty] | 別紙 00-0040
1
式
給水管 保温撤去 | ｸﾞﾗｽｳｰﾙ
| 屋内露出 合成樹脂製ｶﾊﾞｰ1及び2 | 65
| 20A 再使用しない |  | ｍ
給水管 保温撤去 | ｸﾞﾗｽｳｰﾙ
| 屋内露出 合成樹脂製ｶﾊﾞｰ1及び2 | 11
| 25A 再使用しない |  | ｍ
給水管 保温撤去 | ｸﾞﾗｽｳｰﾙ
| 屋内露出 合成樹脂製ｶﾊﾞｰ1及び2 | 16
| 40A 再使用しない |  | ｍ
給水管 保温撤去 | ｸﾞﾗｽｳｰﾙ
| 機械室,書庫,倉庫 ｱﾙﾐｶﾞﾗｽｸﾛｽ | 2
| 20A 再使用しない |  | ｍ
給水管 保温撤去 | ｸﾞﾗｽｳｰﾙ
| 機械室,書庫,倉庫 ｱﾙﾐｶﾞﾗｽｸﾛｽ | 1
| 50A 再使用しない |  | ｍ
給水管 保温撤去 | ｸﾞﾗｽｳｰﾙ
| 天井内,ﾊﾟｲﾌﾟｼｬﾌﾄ内 ｱﾙﾐｶﾞﾗｽ化粧筒 | 320
| 20A 再使用しない |  | ｍ
給水管 保温撤去 | ｸﾞﾗｽｳｰﾙ
| 天井内,ﾊﾟｲﾌﾟｼｬﾌﾄ内 ｱﾙﾐｶﾞﾗｽ化粧筒 | 152
| 25A 再使用しない |  | ｍ
給水管 保温撤去 | ｸﾞﾗｽｳｰﾙ
| 天井内,ﾊﾟｲﾌﾟｼｬﾌﾄ内 ｱﾙﾐｶﾞﾗｽ化粧筒 | 7
| 32A 再使用しない |  | ｍ
給水管 保温撤去 | ｸﾞﾗｽｳｰﾙ
| 天井内,ﾊﾟｲﾌﾟｼｬﾌﾄ内 ｱﾙﾐｶﾞﾗｽ化粧筒 | 50
| 40A 再使用しない |  | ｍ
給水管 保温撤去 | ｸﾞﾗｽｳｰﾙ
| 天井内,ﾊﾟｲﾌﾟｼｬﾌﾄ内 ｱﾙﾐｶﾞﾗｽ化粧筒 | 32
| 50A 再使用しない |  | ｍ
給水管 保温撤去 | ｸﾞﾗｽｳｰﾙ
| 天井内,ﾊﾟｲﾌﾟｼｬﾌﾄ内 ｱﾙﾐｶﾞﾗｽ化粧筒 | 101
| 65A 再使用しない |  | ｍ
給水管 保温撤去 | ｸﾞﾗｽｳｰﾙ
| 天井内,ﾊﾟｲﾌﾟｼｬﾌﾄ内 ｱﾙﾐｶﾞﾗｽ化粧筒 | 34
| 80A 再使用しない |  | ｍ
給水管 保温撤去 | ｸﾞﾗｽｳｰﾙ
| 天井内,ﾊﾟｲﾌﾟｼｬﾌﾄ内 ｱﾙﾐｶﾞﾗｽ化粧筒 | 29
| 100A 再使用しない |  | ｍ
給水管 保温撤去 | ｸﾞﾗｽｳｰﾙ
| 天井内,ﾊﾟｲﾌﾟｼｬﾌﾄ内 ｱﾙﾐｶﾞﾗｽ化粧筒 | 5
| 125A 再使用しない |  | ｍ
給水管 保温撤去 | ﾎﾟﾘｽﾁﾚﾝ
| 暗渠内 着色ｱﾙﾐｶﾞﾗｽｸﾛｽ | 29
| 20A 再使用しない |  | ｍ
給水管 保温撤去 | ﾎﾟﾘｽﾁﾚﾝ
| 暗渠内 着色ｱﾙﾐｶﾞﾗｽｸﾛｽ | 18
| 25A 再使用しない |  | ｍ
給水管 保温撤去 | ﾎﾟﾘｽﾁﾚﾝ
| 暗渠内 着色ｱﾙﾐｶﾞﾗｽｸﾛｽ | 7
| 40A 再使用しない |  | ｍ
給水管 保温撤去 | ﾎﾟﾘｽﾁﾚﾝ
| 暗渠内 着色ｱﾙﾐｶﾞﾗｽｸﾛｽ | 17
| 50A 再使用しない |  | ｍ
給水管 保温撤去 | ﾎﾟﾘｽﾁﾚﾝ
| 暗渠内 着色ｱﾙﾐｶﾞﾗｽｸﾛｽ | 1
| 65A 再使用しない |  | ｍ
機械設備工事 別紙明細 | [5 empty] | 161
南校舎とりこわし |  | 給水設備解体工事 |  |  | 屋内給水設備
名 称 | 摘 要 | 数 量 | 単位 | 単 価 | 金 額 | 備 考
保温撤去 | [5 empty] | 別紙 00-0040
1
式
給水管 保温撤去 | ﾎﾟﾘｽﾁﾚﾝ
| 屋外露出,浴室 ｽﾃﾝﾚｽ鋼板 | 8
| 65A 再使用しない |  | ｍ
給水管 保温撤去 | ﾎﾟﾘｽﾁﾚﾝ
| 屋外露出,浴室 ｽﾃﾝﾚｽ鋼板 | 8
| 125A 再使用しない |  | ｍ
給水・消火用 | ﾎﾟﾘｽﾁﾚﾝ 屋外・ｽﾃﾝﾚｽ
弁類保温 撤去 | 125A | 2
個
計
機械設備工事 別紙明細 | [5 empty] | 162
南校舎とりこわし |  | 給水設備解体工事 |  |  | 屋外給水設備
名 称 | 摘 要 | 数 量 | 単位 | 単 価 | 金 額 | 備 考
保温撤去 | [5 empty] | 別紙 00-0041
1
式
給水管 保温撤去 | ｸﾞﾗｽｳｰﾙ
| 機械室,書庫,倉庫 ｱﾙﾐｶﾞﾗｽｸﾛｽ | 13
| 20A 再使用しない |  | ｍ
給水管 保温撤去 | ｸﾞﾗｽｳｰﾙ
| 機械室,書庫,倉庫 ｱﾙﾐｶﾞﾗｽｸﾛｽ | 3
| 25A 再使用しない |  | ｍ
給水管 保温撤去 | ﾎﾟﾘｽﾁﾚﾝ
| 屋外露出,浴室 ｽﾃﾝﾚｽ鋼板 | 3
| 20A 再使用しない |  | ｍ
給水管 保温撤去 | ﾎﾟﾘｽﾁﾚﾝ
| 屋外露出,浴室 ｽﾃﾝﾚｽ鋼板 | 18
| 25A 再使用しない |  | ｍ
給水管 保温撤去 | ﾎﾟﾘｽﾁﾚﾝ
| 屋外露出,浴室 ｽﾃﾝﾚｽ鋼板 | 6
| 50A 再使用しない |  | ｍ
給水管 保温撤去 | ﾎﾟﾘｽﾁﾚﾝ
| 屋外露出,浴室 ｽﾃﾝﾚｽ鋼板 | 14
| 65A 再使用しない |  | ｍ
給水・消火用 | ﾎﾟﾘｽﾁﾚﾝ 屋外・ｽﾃﾝﾚｽ
弁類保温 撤去 | 65A | 4
個
計
土工事 | [5 empty] | 別紙 00-0042
1
式
根切り(機械) | ﾊﾞｯｸﾎｳ 0.13m3
| 排出ｶﾞｽ対策型 油圧式ｸﾛｰﾗ型 | 23
ｍ3
埋戻し | 機 械 ﾊﾞｯｸﾎｳ 0.13m3
| 排出ｶﾞｽ対策型 油圧式ｸﾛｰﾗ型 | 23
ｍ3
計
機械設備工事 別紙明細 | [5 empty] | 163
南校舎とりこわし |  | 排水設備解体工事 |  |  | 屋内排水設備
名 称 | 摘 要 | 数 量 | 単位 | 単 価 | 金 額 | 備 考
保温撤去 | [5 empty] | 別紙 00-0043
1
式
排水管 保温撤去 | ｸﾞﾗｽｳｰﾙ
| 屋内露出 合成樹脂製ｶﾊﾞｰ1及び2 | 37
| 40A 再使用しない |  | ｍ
排水管 保温撤去 | ｸﾞﾗｽｳｰﾙ
| 天井内,ﾊﾟｲﾌﾟｼｬﾌﾄ内 ｱﾙﾐｶﾞﾗｽ化粧筒 | 19
| 32A 再使用しない |  | ｍ
排水管 保温撤去 | ｸﾞﾗｽｳｰﾙ
| 天井内,ﾊﾟｲﾌﾟｼｬﾌﾄ内 ｱﾙﾐｶﾞﾗｽ化粧筒 | 76
| 40A 再使用しない |  | ｍ
排水管 保温撤去 | ｸﾞﾗｽｳｰﾙ
| 天井内,ﾊﾟｲﾌﾟｼｬﾌﾄ内 ｱﾙﾐｶﾞﾗｽ化粧筒 | 133
| 50A 再使用しない |  | ｍ
排水管 保温撤去 | ｸﾞﾗｽｳｰﾙ
| 天井内,ﾊﾟｲﾌﾟｼｬﾌﾄ内 ｱﾙﾐｶﾞﾗｽ化粧筒 | 84
| 65A 再使用しない |  | ｍ
排水管 保温撤去 | ｸﾞﾗｽｳｰﾙ
| 天井内,ﾊﾟｲﾌﾟｼｬﾌﾄ内 ｱﾙﾐｶﾞﾗｽ化粧筒 | 62
| 80A 再使用しない |  | ｍ
排水管 保温撤去 | ｸﾞﾗｽｳｰﾙ
| 天井内,ﾊﾟｲﾌﾟｼｬﾌﾄ内 ｱﾙﾐｶﾞﾗｽ化粧筒 | 31
| 100A 再使用しない |  | ｍ
計
機械設備工事 別紙明細 | [5 empty] | 164
南校舎とりこわし |  | 排水設備解体工事 |  |  | 屋外排水設備
名 称 | 摘 要 | 数 量 | 単位 | 単 価 | 金 額 | 備 考
保温撤去 | [5 empty] | 別紙 00-0044
1
式
排水管 保温撤去 | ｸﾞﾗｽｳｰﾙ
| 機械室,書庫,倉庫 ｱﾙﾐｶﾞﾗｽｸﾛｽ | 1
| 100A 再使用しない |  | ｍ
給水・消火用 | ﾎﾟﾘｽﾁﾚﾝ 屋内露出・ｶﾗｰ亜鉛鉄板
弁類保温 撤去 | 100A | 1
個
計
土工事 | [5 empty] | 別紙 00-0045
1
式
根切り(機械) | ﾊﾞｯｸﾎｳ 0.13m3
| 排出ｶﾞｽ対策型 油圧式ｸﾛｰﾗ型 | 262
ｍ3
埋戻し | 機 械 ﾊﾞｯｸﾎｳ 0.13m3
| 排出ｶﾞｽ対策型 油圧式ｸﾛｰﾗ型 | 262
ｍ3
計
機械設備工事 別紙明細 | [5 empty] | 165
南校舎とりこわし |  | 給湯設備解体工事
名 称 | 摘 要 | 数 量 | 単位 | 単 価 | 金 額 | 備 考
保温撤去 | [5 empty] | 別紙 00-0046
1
式
給湯管 保温撤去 | ｸﾞﾗｽｳｰﾙ
| 天井内,ﾊﾟｲﾌﾟｼｬﾌﾄ内 ｱﾙﾐｶﾞﾗｽ化粧筒 | 6
| 15A 再使用しない |  | ｍ
計
機械設備工事 別紙明細 | [5 empty] | 166
南校舎とりこわし |  | 消火設備解体工事 |  |  | 屋内消火栓設備
名 称 | 摘 要 | 数 量 | 単位 | 単 価 | 金 額 | 備 考
保温撤去 | [5 empty] | 別紙 00-0047
1
式
給水管 保温撤去 | ﾎﾟﾘｽﾁﾚﾝ
| 屋外露出,浴室 ｽﾃﾝﾚｽ鋼板 | 1
| 40A 再使用しない |  | ｍ
給水管 保温撤去 | ﾎﾟﾘｽﾁﾚﾝ
| 屋外露出,浴室 ｽﾃﾝﾚｽ鋼板 | 8
| 50A 再使用しない |  | ｍ
給水管 保温撤去 | ﾎﾟﾘｽﾁﾚﾝ
| 屋外露出,浴室 ｽﾃﾝﾚｽ鋼板 | 80
| 65A 再使用しない |  | ｍ
計
機械設備工事 別紙明細 | [5 empty] | 167
南校舎とりこわし |  | ガス設備解体工事 |  |  | 屋外ガス設備
名 称 | 摘 要 | 数 量 | 単位 | 単 価 | 金 額 | 備 考
土工事 | [5 empty] | 別紙 00-0048
1
式
根切り(機械) | ﾊﾞｯｸﾎｳ 0.13m3
| 排出ｶﾞｽ対策型 油圧式ｸﾛｰﾗ型 | 31
ｍ3
埋戻し | 機 械 ﾊﾞｯｸﾎｳ 0.13m3
| 排出ｶﾞｽ対策型 油圧式ｸﾛｰﾗ型 | 31
ｍ3
計
機械設備工事 別紙明細 | [5 empty] | 168
南校舎とりこわし |  | 煙導設備解体工事
名 称 | 摘 要 | 数 量 | 単位 | 単 価 | 金 額 | 備 考
保温撤去 | [5 empty] | 別紙 00-0049
1
式
煙道 断熱撤去 | ｶﾗｰ亜鉛鉄板
| 再使用しない | 5
㎡
計
機械設備工事 別紙明細 | [5 empty] | 169
改修工事 |  | 改修工事 |  |  | 改修工事
名 称 | 摘 要 | 数 量 | 単位 | 単 価 | 金 額 | 備 考
土工事 | [5 empty] | 別紙 00-0050
1
式
根切り(機械) | ﾊﾞｯｸﾎｳ 0.13m3
| 排出ｶﾞｽ対策型 油圧式ｸﾛｰﾗ型 | 54
ｍ3
埋戻し | 機 械 ﾊﾞｯｸﾎｳ 0.13m3
| 排出ｶﾞｽ対策型 油圧式ｸﾛｰﾗ型 | 54
ｍ3
計
機械設備工事 別紙明細 | [5 empty] | 170
発生材処分 |  | 発生材処理
名 称 | 摘 要 | 数 量 | 単位 | 単 価 | 金 額 | 備 考
発生材積込み | [5 empty] | 別紙 00-0051
1
式
ｺﾝｸﾘｰﾄ類 | 機 械
集積、積込み |  | 29
ｍ3
発生材積込み | ﾎﾞｰﾄﾞ･木材類 人力
173
ｍ3
計
発生材運搬 | [5 empty] | 別紙 00-0052
1
式
撤去材運搬 | ﾀﾞﾝﾌﾟﾄﾗｯｸ 4t積級
| ﾊﾞｯｸﾎｳ0.28m3 無筋ｺﾝｸﾘｰﾄ類 | 29
| DID区間有り 27.0㎞以下 |  | ｍ3
撤去材運搬 | ﾀﾞﾝﾌﾟﾄﾗｯｸ 4t積級
| ﾊﾞｯｸﾎｳ0.28m3 石こうﾎﾞｰﾄﾞ類 | 173
| DID区間有り 27.0㎞以下 |  | ｍ3
計
発生材処分 | [5 empty] | 別紙 00-0053
1
式
発生材処分 | ｺﾝｸﾘｰﾄ屑類
41
ｔ
発生材処分 | 金属くず
23
ｍ3
発生材処分 | 廃ﾌﾟﾗｽﾁｯｸ類
2
ｍ3
発生材処分 | 混合廃棄物
87
ｍ3
発生材処分 | ｶﾞﾗｽくず及び陶磁器くず
61
ｍ3
計

## 共通仮設費（積上）
共通仮設費(積上) 明細 | [5 empty] | 171
名 称 | 摘 要 | 数 量 | 単位 | 単 価 | 金 額 | 備 考
仮囲い | 仮囲鉄板 H3000 買取
| 存置 | 570
ｍ
仮囲い | 鋼板製 H3000
（購入品） | 盛替え1回→存置 | 205
ｍ
ｷｬｽﾀｰｹﾞｰﾄ | W8000×H3000 買取
| 存置 | 1
か所
仮設鉄板敷 | 1524×6096×22mm 5か月
1,254
㎡
交通誘導警備員Ｂ
528
人
石綿ﾊﾟｲﾌﾟ
ｱｽﾍﾞｽﾄ調査 |  | 1
式
石綿粉じん
濃度測定 |  | 1
式
振動測定 | 2か所
1
式
騒音測定 | 2か所
1
式
計